## KOPT
BŪVNIECĪBAS KOPTĀME
Būves nosaukums: |  | JAUNAS ĒKAS BŪVNIECĪBA POTENCIĀLĀS RAŽOTNES
IZVEIDOŠANAI UN INFRASTRUKTŪRAS IZVEIDE MENDEĻEJEVA
IELAS RAJONĀ DAUGAVPILĪ
Būves adrese: |  | MENDEĻEJEVA IELAS RAJONĀ DAUGAVPILĪ
Nr.p.k. | Objekta Nr. | Objekta nosaukums
1 | 1 | VISPĀRĒJIE BŪVDARBI
2 | 1-1 | ZEMES DARBI UN PAMATI
3 | 1-2 | BŪVKONSTRUKCIJAS
4 | 1-3 | SIENAS
5 | 1-4 | JUMTS
6 | 1-5 | GRĪDAS
7 | 1-6 | STIKLOTAS STARPSIENAS
8 | 1-7 | AILU AIZPILDĪJUMS
9 | 1-8 | IEKŠĒJĀ APDARE
10 | 1-9 | DAŽĀDI DARBI
11 | 2 | SPECIALIZĒTIE DARBI- IEKŠĒJIE TĪKLI, SISTĒMAS
12 | 2-1 | ŪDENSAPGĀDE UN KANALIZĀCIJA
13 | 2-2 | SILTUMMEZGLS
14 | 2-3 | APKURE
15 | 2-4 | VENTILĀCIJA, KALORIFERU SILTUMAPGĀDE UN KONDICIONĒŠANAS AUKSTUMAPGĀDE
16 | 2-5 | ELEKTROAPGĀDE UN APGAISMOJUMS
17 | 2-6 | UGUNSGRĒKA ATKLĀŠANAS UN TRAUKSMES SIGNALIZĀCIJAS SISTĒMA
18 | 2-7 | ELEKTRONISKO SAKARU SISTĒMAS- DATORU, TELEFONU TĪKLI
19 | 2-8 | ELEKTRONISKO SAKARU SISTĒMAS- VIDEONOVĒROŠANA
20 | 2-9 | VADĪBAS AUTOMATIZĀCIJAS SISTĒMAS
21 | 3 | SPECIALIZĒTIE DARBI- ĀRĒJIE TĪKLI, SISTĒMAS
22 | 3-1 | ŪDENSVADS Ū1
23 | 3-2 | PAŠTECES SADZĪVES KANALIZĀCIJA K1
24 | 3-3 | SPIEDIENA KANALIZĀCIJA SPK
25 | 3-4 | LIETUS ŪDENS KANALIZĀCIJA K2
26 | 3-5 | RAŽOŠANAS KANALIZĀCIJA K
27 | 3-6 | SILTUMTRASE
28 | 3-7 | ELEKTROAPGĀDE
29 | 3-8 | APGAISMOJUMS
30 | 3-9 | ELEKTRONISKO SAKARU TĪKLI- SIA "LATTELECOM"
31 | 3-10 | ELEKTRONISKO SAKARU TĪKLI- SIA "DAUTKOM TV"
32 | 4 | TERITORIJAS LABIEKĀRTOŠANA
33 | 4-1 | TERITORIJAS LABIEKĀRTOŠANA
34 | 5 | BŪVLAUKUMA ORGANIZĀCIJA
35 | 5-1 | BŪVLAUKUMA ORGANIZĀCIJA
Sastādīja
Pārbaudīja

## ZD,P
Būves nosaukums:
VISPĀRĒJIE BŪVDARBI
Objekta nosaukums:
JAUNAS ĒKAS BŪVNIECĪBA POTENCIĀLĀS RAŽOTNES IZVEIDOŠANAI UN
INFRASTRUKTŪRAS IZVEIDE MENDEĻEJEVA IELAS RAJONĀ DAUGAVPILĪ
Objekta adrese:
MENDEĻEJEVA IELAS RAJONĀ DAUGAVPILĪ
Nr.p.k. | Darba nosaukums | Mērvienība | Daudzums
1 | ZEMES DARBI
1.1 | Grunts rakšana ar ekskavatoru | m3 | 210
1.2 | Grunts rakšana ar ekskavatoru, iekraujot grunti automašīnā - pašizgāzējā | m3 | 175
1.3 | Grunts rakšana ar rokām | m3 | 40
1.4 | Būvbedres un tranšejas aizbēršana ar rokām | m3 | 40
1.5 | Būvbedres un tranšejas aizbēršana ar buldozeru | m3 | 210
1.6 | Liekās grunts aizvešana | m3 | 175
1.7 | Blietētu šķembu pamatojuma izbūve zem pamatu pēdas un pamatiem uz blietētas esošās grunts (fr.0-32) | m3 | 78.59
2 | PAMATI
2.1 | Pamatu pēdu betonēšana, betons C25/30, XC2, iestrādājot ar sūkni, iesk.veidņu montāžu un demontāžu | m3 | 76.8
2.2 | Pamatu betonēšana, betons C25/30, XC2, iestrādājot ar sūkni, iesk.veidņu montāžu un demontāžu | m3 | 19.17
2.3 | Stiegrošana ar tērauda stiegrām Ø8 B500 | kg | 3603
2.4 | Stiegrošana ar tērauda stiegrām Ø12 B500 | kg | 62893
2.5 | Stiegrošana ar tērauda stiegrām Ø16 B500 | kg | 3443
2.6 | Ieliekamās detaļas ID1 (14 gab.) | kg | 238.7
2.7 | Ieliekamās detaļas ID2 (38 gab.) | kg | 702.62
2.8 | Ieliekamās detaļas ID3 (6 gab.) | kg | 115.92
2.9 | Ieliekamās detaļas ID4 (14 gab.) | kg | 304.36
2.10 | Ieliekamās detaļas ID5 (50 gab.) | kg | 67.5
2.11 | Vertikālā hidroizolācija - divas kārtas smērējamā bitumena mastika | m2 | 530
2.12 | Horizontālā hidroizolācija | m2 | 48
Sastādīja
Pārbaudīja

## BK
Būves nosaukums:
VISPĀRĒJIE BŪVDARBI
Objekta nosaukums:
JAUNAS ĒKAS BŪVNIECĪBA POTENCIĀLĀS RAŽOTNES IZVEIDOŠANAI UN
INFRASTRUKTŪRAS IZVEIDE MENDEĻEJEVA IELAS RAJONĀ DAUGAVPILĪ
Objekta adrese:
MENDEĻEJEVA IELAS RAJONĀ DAUGAVPILĪ
Nr.p.k. | Darba nosaukums | Mērvienība | Daudzums
1 | AILU PĀRSEDZES
1.1 | Keramzītbetona ailu pārsedzes AP-1 200x200x1400mm izbūve | gb. | 5
1.2 | Keramzītbetona ailu pārsedzes AP-2 200x200x2100mm izbūve | gb. | 5
1.3 | Keramzītbetona ailu pārsedzes AP-3 200x200x1500mm izbūve | gb. | 9
1.4 | Keramzītbetona ailu pārsedzes AP-4 200x200x2000mm izbūve | gb. | 2
1.5 | Keramzītbetona ailu pārsedzes AP-5 200x200x2300mm izbūve | gb. | 1
1.6 | Keramzītbetona ailu pārsedzes AP-7 200x200x1178mm izbūve | gb. | 1
1.7 | Keramzītbetona ailu pārsedzes AP-8 200x200x1500mm izbūve | gb. | 9
1.8 | Keramzītbetona ailu pārsedzes AP-9 200x200x2100mm izbūve | gb. | 6
2 | DROŠĪBAS BARJERAS
2.1 | Aizsargbarjera DB-1 A600xP600, tai skaitā montāža | gb. | 114
2.2 | Barjeras stabs DB-2 900mm, tai skaitā montāža | gb. | 34
3 | KĀPŅU TĒRAUDA LAIDI
3.1 | Tērauda konstrukciju montāža- profils UPE 160 | kg | 570.1
3.2 | Tērauda konstrukciju tīrīšana, gruntēšana un krāsošana ar ekspluatācijas apstākļiem atbilstošu, ugunsdrošības klasei atbilstošu pārklājumu (R30) | m2 | 16.53
4 | LOGU RĀMJI
4.1 | Tērauda konstrukciju montāža- profils SHS 100x100x5 | kg | 4473.77
4.2 | Tērauda konstrukciju tīrīšana, gruntēšana un krāsošana ar ekspluatācijas apstākļiem atbilstošu, ugunsdrošības klasei atbilstošu pārklājumu (R30) | m2 | 129.74
5 | DURVJU RĀMJI
5.1 | Tērauda konstrukciju montāža- profils SHS 80x80x4 | kg | 304.81
5.2 | Tērauda konstrukciju tīrīšana, gruntēšana un krāsošana ar ekspluatācijas apstākļiem atbilstošu, ugunsdrošības klasei atbilstošu pārklājumu (R30) | m2 | 8.84
6 | VĀRTU RĀMJI
6.1 | Tērauda konstrukciju montāža- profils SHS 100x100x5 | kg | 667.97
6.2 | Tērauda konstrukciju tīrīšana, gruntēšana un krāsošana ar ekspluatācijas apstākļiem atbilstošu, ugunsdrošības klasei atbilstošu pārklājumu (R30) | m2 | 19.37
7 | KOKA SIJAS
7.1 | Koka konstrukcijas- sijas 160x320mm (dziļi piesātinātas ar antiseptiķiem un antipirēniem) montāža | m3 | 14.81
7.2 | Koka konstrukcijas- sijas 100x250mm (dziļi piesātinātas ar antiseptiķiem un antipirēniem) montāža | m3 | 18.87
8 | KOKA KOLONNAS
8.1 | Koka konstrukcijas- kolonnas 160x160mm (dziļi piesātinātas ar antiseptiķiem un antipirēniem) montāža | m3 | 0.23
9 | DZELZBETONA PAKĀPIENI
9.1 | Dz/betona pakāpienu K-1 montāža | gb. | 22
9.2 | Dz/betona pakāpienu K-2 montāža | gb. | 22
10 | TĒRAUDA PLĀKSNES
10.1 | Tērauda konstrukciju montāža- plāksne t=10mm | kg | 573.22
10.2 | Tērauda konstrukciju montāža- plāksne t=30mm | kg | 358.95
11 | KOLONNU MONTĀŽAS JAVA
11.1 | Kolonnu montāžas java Ceresit CX 15 vai ekvivalents | m3 | 2.49
12 | SIENAS
12.1 | Sienu C1 betonēšana, betons C25/30, XC2, iestrādājot ar sūkni, iesk.veidņu montāžu un demontāžu | m3 | 66.99
12.2 | Sienu P5 betonēšana, betons C25/30, XC2, iestrādājot ar sūkni, iesk.veidņu montāžu un demontāžu | m3 | 15.36
12.3 | Sienu C2 betonēšana, betons C25/30, XC2, iestrādājot ar sūkni, iesk.veidņu montāžu un demontāžu | m3 | 15.52
12.4 | Barjeru pamati P9 betonēšana, betons C25/30, XC2, iestrādājot ar sūkni, iesk.veidņu montāžu un demontāžu | m3 | 7
12.5 | Sienas P8 betonēšana, betons C30/37, XC4, iestrādājot ar sūkni, iesk.veidņu montāžu un demontāžu | m3 | 4.42
12.6 | Sienas P6 betonēšana, betons C30/37, XC4, XF1 iestrādājot ar sūkni, iesk.veidņu montāžu un demontāžu | m3 | 38.14
12.7 | Keramzītbetona bloku mūris (5MPa 200mm biezumā), iesk.javu un armatūru | m3 | 334
12.8 | Dzelzsbetona joslas betonēšana, betons C20/25, XC1, iestrādājot ar sūkni, iesk.veidņu montāžu un demontāžu | m3 | 2.94
13 | BETONA AILU PĀRSEDZES
13.1 | Ailu pārsedžu AP-10 (3 gab.) betonēšana, betons C20/25, XC2, iestrādājot ar sūkni, iesk.veidņu montāžu un demontāžu | m3 | 0.89
14 | JUMTA PROFILLOKSNES
14.1 | Profillokšņu T45-30L-905 t=0.6 montāža | m2 | 420.9
14.2 | Profillokšņu T153-40L-840 t=0.8 montāža | m2 | 2213.6
14.3 | Profillokšņu T153-40L-840 t=1.0 montāža | m2 | 709.7
14.4 | Profillokšņu T153-40L-840 t=1.2 montāža | m2 | 403.2
15 | DZELZBETONA PĀRSEGUMI UN GRĪDAS
15.1 | Grīdu G-1 betonēšana, betons C25/30, XC2, iestrādājot ar sūkni, iesk.veidņu montāžu un demontāžu | m3 | 7.03
15.2 | Grīdu G-2 betonēšana, betons C25/30, XC2, iestrādājot ar sūkni, iesk.veidņu montāžu un demontāžu | m3 | 25.16
15.3 | Grīdu G-3 betonēšana, betons C30/37 ar granīta šķembām, XC4, XF3, iestrādājot ar sūkni, iesk.veidņu montāžu un demontāžu | m3 | 51.88
15.4 | Grīdu G-4 betonēšana, betons C25/30, XC2, iestrādājot ar sūkni, iesk.veidņu montāžu un demontāžu | m3 | 507.82
15.5 | Kāpņu laukumu K-1 betonēšana, betons C20/25, XC1, iestrādājot ar sūkni, iesk.veidņu montāžu un demontāžu | m3 | 0.24
15.6 | Kāpņu laukumu K-2 betonēšana, betons C20/25, XC1, iestrādājot ar sūkni, iesk.veidņu montāžu un demontāžu | m3 | 0.51
15.7 | Pārseguma PA-1 betonēšana, betons C20/25, XC1, iestrādājot ar sūkni, iesk.veidņu montāžu un demontāžu | m3 | 17.38
15.8 | Pārseguma PA-2 betonēšana, betons C20/25, XC1, iestrādājot ar sūkni, iesk.veidņu montāžu un demontāžu | m3 | 75.77
16 | TĒRAUDA KARKASS
16.1 | Tērauda konstrukciju montāža- profils HEA 240 | kg | 11360.8
16.2 | Tērauda konstrukciju tīrīšana, gruntēšana un krāsošana ar ekspluatācijas apstākļiem atbilstošu un ugunsdrošības klasei atbilstošu pārklājumu (R30) | m2 | 329.46
17 | LĪMĒTAS KOKSNES KARKASA KONSTRUKCIJAS
17.1 | Līmētu koka konstrukciju (dažāda izmēra) montāža | m3 | 306
17.2 | Savienotājlīdzekļi (bultskrūves, uzgriezni, paplāksnes u.c.) | kpl. | 1
17.3 | Tērauda sastiprināšanas elementu izgatavošana, Zn | kg | 14422.9
17.4 | Līmēta koka konstrukcijas apstrāde ar antipirēnu | kpl. | 1
18 | TELFERA KRĀNA SIJA
18.1 | Telfera, krāna sijas montāža | kpl. | 1
19 | PALĪGMATERIĀLI
19.1 | Deformācijas šuves aizpildījums- Isover SKC vai ekvivalents, t=20mm, b=240mm | m | 57
19.2 | Elastīga lenta pa grīdas perimetru, h=200mm | m | 460
19.3 | Elastīga lenta pa grīdas perimetru, h=100mm | m | 161
19.4 | Pagaidu balsti un turas, konstrukciju balstīšanai | kpl. | 1
19.5 | Deformācijas šuves aizpildījums- EPS 50 vai ekvivalents, t=200mm | m2 | 3.1
19.6 | Deformācijas šuves aizpildījums- EPS 50 vai ekvivalents, t=20mm | m2 | 1
19.7 | Deformācijas šuves aizpildījums- Isover SKC vai ekvivalents, t=20mm, b=170mm | m | 3
19.8 | Kāpņu laukuma slīpēšana ar virsmas cietinātāju MapeTop S vai ekvivalents | m2 | 5.2
19.9 | Krāsota skārda nosegleņķis, L100x100, t=2mm | m | 57
19.10 | Ugunsdrošības silikons ventilācijas telpas šuvju blīvēšanai EI 30 | kpl. | 1
19.11 | Rukuma šuvju 5x5m zāģēšana, t=5mm, h=20mm, aizpildīt ar elastīgu hermētiķi | kpl. | 1
19.12 | Siltumizolācijas pa plātnes PA-2 perimetru, t=50mm, h=300mm | m | 57
19.13 | Drošības barjeru enkurojošās detaļas- enkurstieņi un ķīmiskie enkuri- M16, 8.8., SB+HILTI HY 200 vai ekvivalents | kpl. | 148
19.14 | Ugunsdrošības silikons ventilācijas telpas šuvju blīvēšanai EI 30 | kpl. | 1
19.15 | Deformācijas šuves keramzītbetona bloku mūrī | kpl. | 1
19.16 | TK-1, TK-2 un TK-3 stiprināšana cokola sijā - M20, 8.8., SB+HIT RE 500SD vai ekvivalents, tai skaitā pārklāšana ar ugunsdrošo krāsojumu R30 | kpl. | 56
20 | Montāžas materiāli, stiprinājuma u.c.nepieciešamie materiāli | kpl. | 1
KOPĀ
Sastādīja
Pārbaudīja

## S
Būves nosaukums:
VISPĀRĒJIE BŪVDARBI
Objekta nosaukums:
JAUNAS ĒKAS BŪVNIECĪBA POTENCIĀLĀS RAŽOTNES IZVEIDOŠANAI UN
INFRASTRUKTŪRAS IZVEIDE MENDEĻEJEVA IELAS RAJONĀ DAUGAVPILĪ
Objekta adrese:
MENDEĻEJEVA IELAS RAJONĀ DAUGAVPILĪ
Nr.p.k. | Darba nosaukums | Mērvienība | Daudzums
1 | SIENAS S1
1.1 | Sendvičtipa sienas panelis Emimar Wall EM/S-W (vai ekvivalents) 1200mm, iekšējais/ārējais profilējums GL, RAL9002, 200mm biezumā, iesk.apdares, stūru u.c. profilus | m2 | 1489
3 | SIENAS S3
3.1 | Siltumizolācija Isover FS 30 (vai ekvivalents) minerālvates plāksnes, λ=0.037 W/mK 150mm biezumā uz līmjavas kārtas | m2 | 344
3.2 | Fasādes struktūrapmetums – krāsa NCS S2030-Y, 20mm | m2 | 344
4 | SIENAS S4
4.1 | Sendvičtipa sienas panelis Emimar Wall EM/S-W (vai ekvivalents) 1200mm, iekšējais/ārējais profilējums GL, RAL9002, 200mm biezumā, iesk.apdares, stūru u.c. profilus | m2 | 182
5 | SIENAS S5a
5.1 | Dubults ģipškartona apšuvums Knauf White (GKB) (vai ekvivalents) 25mm no abām pusēm, ar Knauf CW (vai ekvivalents) profiliem, ar skaņas izolācijas pildījumu Isover KT 40 G3 Touch (vai ekvivalents) 100mm | m2 | 185
6 | SIENAS S5b
6.1 | Dubults ģipškartona apšuvums Knauf White (GKB) (vai ekvivalents) 25mm no vienas puses, dubults ģipškartona apšuvums Knauf Green (GKBI) (vai ekvivalents) no otras puses, ar Knauf CW (vai ekvivalents) profiliem, ar skaņas izolācijas pildījumu Isover KT 40 G3 Touch (vai ekvivalents) 100mm | m2 | 74
6.2 | Smērējamā hidroizolācija ar armējošām lentām šuvju vietās un stūros no vienas puses | m2 | 74
7 | SIENAS S5c
7.1 | Dubults ģipškartona apšuvums Knauf Green (GKBI) (vai ekvivalents) no abām pusēm, ar Knauf CW (vai ekvivalents) profiliem, ar skaņas izolācijas pildījumu Isover KT 40 G3 Touch (vai ekvivalents) 100mm | m2 | 51
7.2 | Smērējamā hidroizolācija ar armējošām lentām šuvju vietās un stūros no abām pusēm | m2 | 102
8 | COKOLA SILTINĀŠANA UN APDARE
8.1 | Siltumizolācija Isover Styrofoam DOW 250 SL-AN (vai ekvivalents) polistirola plāksnes 50mm biezumā uz līmjavas kārtas | m2 | 223.56
8.2 | Siltumizolācija Isover Styrofoam DOW 250 SL-AN (vai ekvivalents) polistirola plāksnes 100mm biezumā uz līmjavas kārtas | m2 | 311.63
8.3 | Cokola struktūrapmetums – krāsa NCS S2010-Y | m2 | 96.6
8.4 | Cokola profils- sakausēts alumīnijs, 0,8mm biezums, 153 un 203 mm platums | m | 270.98
9 | Montāžas materiāli | kpl. | 1
Sastādīja
Pārbaudīja

## J
Būves nosaukums:
VISPĀRĒJIE BŪVDARBI
Objekta nosaukums:
JAUNAS ĒKAS BŪVNIECĪBA POTENCIĀLĀS RAŽOTNES IZVEIDOŠANAI UN
INFRASTRUKTŪRAS IZVEIDE MENDEĻEJEVA IELAS RAJONĀ DAUGAVPILĪ
Objekta adrese:
MENDEĻEJEVA IELAS RAJONĀ DAUGAVPILĪ
Nr.p.k. | Darba nosaukums | Mērvienība | Daudzums
1 | JUMTS J1
1.1 | Tvaika izolācijas plēve | m2 | 2835
1.2 | Izolācijas materiāls apakšklājs ISOVER OL-P (vai ekvivalents), λ=0.037W/mK 150mm biezumā | m2 | 2835
1.3 | Izolācijas materiāls virsklājs ISOVER OL-TOP (vai ekvivalents), λ=0.037W/mK 50mm biezumā | m2 | 2835
1.4 | Hidroizolācija - apakšklājs Unifleks EPP (vai ekvivalents) | m2 | 2835
1.5 | Hidroizolācija - virsklājs Unifleks EKP 4.7 (vai ekvivalents) | m2 | 2835
2 | JUMTS J2
2.1 | Izolācijas materiāls virsklājs ISOVER OL-TOP (vai ekvivalents), λ=0.037W/mK 60mm biezumā | m2 | 383
2.2 | Hidroizolācija - apakšklājs Unifleks EPP (vai ekvivalents) | m2 | 383
2.3 | Hidroizolācija - virsklājs Unifleks EKP 4.7 (vai ekvivalents) | m2 | 383
3 | JUMTS J3
3.2 | Tvaika izolācijas plēve | m2 | 301
3.3 | Minerālvates ISOVER KL 35 G3 TOUCH (vai ekvivalents) pildījums starp sijām, λ=0.035W/mK 200mm biezumā | m2 | 301
3.4 | Šķērslatas / ventilācijas sprauga ar soli 600 mm 25mm | m2 | 301
3.5 | Kondensāta plēve | m2 | 301
3.6 | Šķērslatas / ventilācijas sprauga ar soli 600 mm 25mm | m2 | 301
3.7 | Dēļu klājs 25mm | m2 | 301
3.8 | Valcprofila skārda jumta segums | m2 | 301
4 | JUMTS J4 | m2
4.1 | Šķērslatas / ventilācijas sprauga ar soli 600 mm 25mm | m2 | 44
4.2 | Dēļu klājs 25mm | m2 | 44
4.3 | Valcprofila skārda jumta segums | m2 | 44
5 | LIETUSŪDENS TEKNES UN NOTEKCAURULES
5.1 | Lietusūdens tekņu montāža | m | 230
5.2 | Lietusūdens notekcauruļu montāža | m | 64
6 | KĀPNES
6.1 | Vertikālās kāpnes jumta līmeņu savienošanai H=1200mm | gb. | 2
6.2 | Vertikālās kāpnes jumta līmeņu savienošanai H=1400mm | gb. | 1
6.3 | Vertikālās kāpnes jumta līmeņu savienošanai H=2400mm | gb. | 1
6.4 | Vertikālās kāpnes izkļūšanai uz jumta H=4200mm | gb. | 1
6.5 | Vertikālās kāpnes uz jumtu H=2000mm | gb. | 2
7 | PARAPETS (MEZGLS JM-05)
7.1 | Keramzītbetona bloku mūris (200mm biezumā), iesk.javu un armatūru | m3 | 3
7.2 | Sendvičtipa sienas panelis Emimar Wall EM/S-W (vai ekvivalents) 1200mm, iekšējais/ārējais profilējums GL, RAL9002, 200mm biezumā, iesk.apdares, stūru u.c. profilus | m2 | 15
7.3 | Izolācijas materiāls ISOVER OL-P (vai ekvivalents),100mm biezumā | m2 | 15
7.4 | Tvaika izolācija | m2 | 15
7.5 | Cementa java 40mm biezumā | m2 | 19.44
7.6 | Bitumena ruļļmateriāls | m2 | 19.44
7.7 | Skārda nosegelements RAL 7005 | m2 | 32.7
7.8 | Ugunsdrošās čaulas Ø100 | gb. | 4
8 | Montāžas materiāli | kpl. | 1
Sastādīja
Pārbaudīja

## GR
Būves nosaukums:
VISPĀRĒJIE BŪVDARBI
Objekta nosaukums:
JAUNAS ĒKAS BŪVNIECĪBA POTENCIĀLĀS RAŽOTNES IZVEIDOŠANAI UN
INFRASTRUKTŪRAS IZVEIDE MENDEĻEJEVA IELAS RAJONĀ DAUGAVPILĪ
Objekta adrese:
MENDEĻEJEVA IELAS RAJONĀ DAUGAVPILĪ
Nr.p.k. | Darba nosaukums | Mērvienība | Daudzums
1 | GRĪDAS G1, G1.2
1.1 | Blietētas šķembas (frakcija 0-32 mm) 200 mm biezumā uz esošas blietētas grunts | m3 | 576.32
1.2 | Siltumizolācija ISOVER Styrofoam 300 SL-AN (vai ekvivalents), λ=0.036W/mK 50 mm biezumā | m2 | 2563
1.3 | PVC plēve 0.25mm | m2 | 2563
2 | GRĪDAS G2
2.1 | Blietētas šķembas (frakcija 0-32 mm) 200 mm biezumā uz esošas blietētas grunts | m3 | 50.4
2.2 | Siltumizolācija ISOVER Styrofoam 300 SL-AN (vai ekvivalents), λ=0.036W/mK 100 mm biezumā | m2 | 252
2.3 | PVC plēve 0.25mm | m2 | 252
3 | GRĪDAS G3
3.1 | Skaņas izolācija ISOVER FLO (vai ekvivalents), λ=0.035W/mK 30 mm biezumā | m2 | 253
3.2 | PVC plēve 0.25mm | m2 | 253
3.3 | Estrich (vai ekvivalents) klona grīda 70 mm biezumā | m2 | 253
Sastādīja
Pārbaudīja

## SS
Būves nosaukums:
VISPĀRĒJIE BŪVDARBI
Objekta nosaukums:
JAUNAS ĒKAS BŪVNIECĪBA POTENCIĀLĀS RAŽOTNES IZVEIDOŠANAI UN
INFRASTRUKTŪRAS IZVEIDE MENDEĻEJEVA IELAS RAJONĀ DAUGAVPILĪ
Objekta adrese:
MENDEĻEJEVA IELAS RAJONĀ DAUGAVPILĪ
Nr.p.k. | Darba nosaukums | Mērvienība | Daudzums
1 | Stiklotās starpsienas - koka konstrukcijas ar stikla pildiņiem ST1a 2900x2900mm, koka detaļas/finierējums - ozols. Lakot ar nedzeltējošu, matētu ūdens bāzes akrilāta laku; uz stikla plaknēm paredzēt matētu joslojumu | gb. | 2
2 | Stiklotās starpsienas - koka konstrukcijas ar stikla pildiņiem ST1b 1800x2900mm, koka detaļas/finierējums - ozols. Lakot ar nedzeltējošu, matētu ūdens bāzes akrilāta laku; uz stikla plaknēm paredzēt matētu joslojumu | gb. | 1
Sastādīja
Pārbaudīja

## LD
Būves nosaukums:
VISPĀRĒJIE BŪVDARBI
Objekta nosaukums:
JAUNAS ĒKAS BŪVNIECĪBA POTENCIĀLĀS RAŽOTNES IZVEIDOŠANAI UN
INFRASTRUKTŪRAS IZVEIDE MENDEĻEJEVA IELAS RAJONĀ DAUGAVPILĪ
Objekta adrese:
MENDEĻEJEVA IELAS RAJONĀ DAUGAVPILĪ
Nr.p.k. | Darba nosaukums | Mērvienība | Daudzums
1 | LOGI, LŪKAS
1.1 | Virsgaismas logs JL-1 950 x 1550mm- dūmu izvades aila; Polikarbonāts 10mm+6mm 9 šūnu, Umax=1,8W/m2K; Pamatne cinkota, krāsota RAL7005, 2.0 mm biezumā un 510mm augstumā; LAMILUX CI System B vai ekvivalents; Atvēršanas mehānisms 24V, CE marķējums, 2.6A. Virsgaismas montēt pēc ražotāja tehnoloģijas | gb. | 13
1.2 | Ugunsdroša jumta lūka JL-2 1200 x 1200mm, EI-30; OMEGA STN Termo ar plakanu vāku vai ekvivalents, necaurspīdīga, krāsota RAL7005; Pamatnes augstums- 250mm; Lūkas vāka Umax=0.21W/m²K; Lūkas pamatne Umax=0.45W/m²K; Montāžu veikt pēc ražotāja tehnoloģijas | gb. | 1
1.3 | Jumta logi JL-3 1140x1180mm Velux Standart GZL 1050 vai ekvivalents, vērtnes ar rokturi augšā, līmēta priedes koka rāmis ar vienkameras stikla paketes pildiņu, Umax=1.1W/m²K, komplektāciju un montāžu veikt pēc ražotāja tehnoloģijas | gb. | 2
1.4 | PVC logu konstrukcija L-1 1600 x 800mm, 73mm rāmja profils, divstiklu paketes pildījums, Umax.=1.1W/m²K; Rāmis no ārpuses - RAL8028, no iekšpuses - balts; Ārējā palodze - krāsots skārds RAL8028; Roto NT furnitūras sistēma, veramajām daļām rokturis Roto Line vai ekvivalents | gb. | 3
1.5 | PVC logu konstrukcija L-2 1600x800mm, 73mm rāmja profils, divstiklu paketes pildījums, Umax.=1.1W/m²K; Rāmis no ārpuses - RAL8028, no iekšpuses - balts; Ārējā palodze - krāsots skārds RAL8028; | gb. | 25
1.6 | PVC logu konstrukcija L-3 900 x 1400mm, 73mm rāmja profils, divstiklu paketes pildījums, Umax.=1.1W/m²K; Rāmis no ārpuses - RAL8028, no iekšpuses - balts; Ārējā palodze - krāsots skārds RAL8028, iekšējā palodze - lamināta kokskaidu plātne, balta; Roto NT furnitūras sistēma, veramajām daļām rokturis Roto Line vai ekvivalents | gb. | 12
1.7 | PVC logu konstrukcija L-4 3200 x 1400mm, 73mm rāmja profils, divstiklu paketes pildījums, Umax.=1.1W/m²K; Rāmis no ārpuses - RAL8028, no iekšpuses - balts; Ārējā palodze - krāsots skārds RAL8028, iekšējā palodze - lamināta kokskaidu plātne, balta; Roto NT furnitūras sistēma, veramajām daļām rokturis Roto Line vai ekvivalents | gb. | 3
1.8 | PVC logu konstrukcija L-5 1600 x 1400mm, 73mm rāmja profils, divstiklu paketes pildījums, Umax.=1.1W/m²K; Rāmis no ārpuses - RAL8028, no iekšpuses - balts; Ārējā palodze - krāsots skārds RAL8028, iekšējā palodze - lamināta kokskaidu plātne, balta; Roto NT furnitūras sistēma, veramajām daļām rokturis Roto Line vai ekvivalents | gb. | 1
1.9 | Ugunsdroša logu konstrukcija L-6 1500x 1000mm EI30, 73mm rāmja profils, divstiklu paketes pildījums,rāmis no abām pusēm - balts; Iekšējā palodze - lamināta kokskaidu plātne, balta;. | gb. | 5
| Ugunsdrošu logu konstrukcija L-7 1600x800mm, 73mm rāmja profils, divstiklu paketes pildījums, Umax.=1.1W/m²K; Rāmis no ārpuses - RAL8028, no iekšpuses - balts; Ārējā palodze - krāsots skārds RAL8028; | gb. | 1
2 | DURVIS
2.1 | Ugunsdrošas metāla durvis D1 1050 x 2300mm EI30 ar "krītošo" slieksni (minimālais nodrošināmais brīvais platums 900mm), siltinātas Umax=1.5W/m²K, krāsotas RAL8028. Durvju rokturis ar uzliku un slēdzeni, paredzēt durvju aizvērējmehānismu; *Evakuācijas durvīm paredzēt tādu furnitūru, kas nodrošina brīvu atvēršanu no iekšpuses bez atslēgas | gb. | 11
2.2 | Metāla durvis ar "krītošo"slieksni D2 1050 x 2200mm nodrošināmais brīvais platums 900mm), siltinātas Umax=1.5W/m²K, krāsotas RAL8028. Durvju rokturis ar uzliku un nodrošina brīvu atvēršanu no iekšpuses bez atslēgas | gb. | 5
2.3 | Ugunsdrošas alumīnija konstrukcijas durvis D3 1050 x 2300mm EI30 ar stikla pildiņu un "krītošo" slieksni (minimālais nodrošināmais brīvais platums 900mm), konstrukcijas krāsa - RAL9003. Durvju rokturis ar uzliku un slēdzeni, paredzēt durvju aizvērējmehānismu | gb. | 2
2.4 | Alumīnija durvis D4 1050x2300mm ar stikla pildiņu un "krītošo" slieksni (minimālais nodrošināmais brīvais platums 900mm), konstrukcijas krāsa - RAL9003. Durvju rokturis ar uzliku un slēdzeni | gb. | 1
2.5 | Ugunsdrošas alumīnija konstrukcijas durvis D5 1400 x 2300mm EI30 ar stikla pildiņu un "krītošo" slieksni, konstrukcijas krāsa no ārpuses - RAL8028, no iekšpuses - RAL9003. Durvju rokturis ar uzliku un slēdzeni, paredzēt durvju aizvērējmehānismu, kas secīgi aizver abas vērtnes; | gb. | 1
2.6 | Alumīnija konstrukcijas durvis D6 1400x2300mm ar stikla pildiņu un "krītošo" slieksni, konstrukcijas krāsa no ārpuses - RAL8028, no iekšpuses - RAL9003. Durvju rokturis ar uzliku un slēdzeni, paredzēt tādu furnitūru, kas nodrošina brīvu atvēršanu no iekšpuses bez atslēgas | gb. | 2
2.7 | Gludas MDF apšuvuma durvis D7 1050 x 2200mm ar rorskaidu plātnes pildījumu un "krītošo" slieksni (minimālais nodrošināmais brīvais platums 900mm), krāsotas RAL9003. Durvju rokturis ar uzliku un slēdzeni | gb. | 4
2.8 | Gludas MDF apšuvuma durvis D8 800 x 2200mm ar rorskaidu plātnes pildījumu un "krītošo" slieksni, krāsotas RAL9003. Durvju rokturis ar uzliku un WC slēdzeni. Vērtnē paredzēt uzstādīt vēdināšanas resti 100x500mm; | gb. | 7
2.9 | Ugunsdrošas metāla durvis D9 1800 x 2300mm EI30 ar "krītošo" slieksni, krāsotas RAL8028. Durvju rokturis ar uzliku un slēdzeni, paredzēt durvju aizvērējmehānismu, kas secīgi aizver abas vērtnes | gb. | 1
3 | VĀRTI
3.1 | Automātiski un manuāli atverami sekciju vārti V1 3150 x 4000mm, horizontāli paceļami, ar stiklojumu, krāsoti RAL8028, Umax=1.2W/M²k | gb. | 2
3.2 | Automātiski un manuāli atverami sekciju vārti V2 4150 x 4000mm, horizontāli paceļami, ar stiklojumu, krāsoti RAL8028, Umax=1.2W/m²K | gb. | 2
3.3 | Ugunsdroši automātiski un manuāli atverami sekciju vārti V3 4000 x 4000mm EI30, horizontāli paceļami, krāsoti RAL8028 | gb. | 3
4 | Montāžas materiāli | kpl. | 1
Sastādīja
Pārbaudīja

## IeA
Būves nosaukums:
VISPĀRĒJIE BŪVDARBI
Objekta nosaukums:
JAUNAS ĒKAS BŪVNIECĪBA POTENCIĀLĀS RAŽOTNES IZVEIDOŠANAI UN
INFRASTRUKTŪRAS IZVEIDE MENDEĻEJEVA IELAS RAJONĀ DAUGAVPILĪ
Objekta adrese:
MENDEĻEJEVA IELAS RAJONĀ DAUGAVPILĪ
Nr.p.k. | Darba nosaukums | Mērvienība | Daudzums
1 | GRĪDAS
1.1 | Betona grīda ar Mastertop 100 virsmas pārklājumu | m2 | 2563
1.2 | Akmensmasas grīdas flīzes, izmēru un veidu precizēt a/u kārtībā, iesk.līmi un šuvju aizpildītāju | m2 | 88.45
1.3 | Dabiskais linolejs ar vaska aizsargpārklājumu uz ūdens bāzes, nodiluma izturības klase - 34, pretslīde - R9, virsmas toni un tekstūru precizēt a/u kārtībā, iesk.līmi un šuvju diegu | m2 | 182.7
1.4 | Paklājflīžu segums, izmēru un veidu precizēt a/u kārtībā | m2 | 102.5
1.5 | Akmensmasas grīdas flīžu cokols h-150mm | m | 54.79
1.6 | Cokols - Dabiskā linoleja uzlocījums, h-150mm | m | 166.4
1.7 | Paklājflīžu cokols, h-150mm | m | 69.9
2 | SIENAS
2.1 | LTT 24 DRY tualešu kabīņu sistēma, 2 kabīnes- 1000x1500 mm | gab | 2
2.2 | Cementa javas apmetums | m2 | 2708
2.3 | Sienu sagatavošana krāsošanai (špaktelēšana, slīpēšana, gruntēšana) | m2 | 2494
2.4 | Ūdens emulsijas krāsojums uz gruntētas virsmas, pusmatēts, toni saskaņot a/u kārtībā | m2 | 2494
2.5 | Keramikas masas sienas flīzes, izmēru un veidu precizēt a/u kārtībā, iesk.līmi un šuvju aizpildītāju | m2 | 85.86
3 | GRIESTI
3.1 | Dubultais ģipškartona apšuvums Knauf White (GKB) (vai ekvivalents) 25 mm uz Knauf CD (vai ekvivalents) metāla karkasa 2 kārtās | m2 | 102.5
3.2 | Griestu sagatavošana krāsošanai (špaktelēšana, slīpēšana, gruntēšana) | m2 | 102.5
3.3 | Ūdens emulsijas krāsojums, balts, pusmatēts | m2 | 102.5
3.4 | Minerālplātņu piekārtie griesti 600x600mm, iesk.iekares sistēmu | m2 | 197.5
4 | Montāžas materiāli, palīgmateriāli, dažādi profili u.c.nepieciešamie materiāli | kpl. | 1
Sastādīja
Pārbaudīja

## DD
Būves nosaukums:
VISPĀRĒJIE BŪVDARBI
Objekta nosaukums:
JAUNAS ĒKAS BŪVNIECĪBA POTENCIĀLĀS RAŽOTNES IZVEIDOŠANAI UN
INFRASTRUKTŪRAS IZVEIDE MENDEĻEJEVA IELAS RAJONĀ DAUGAVPILĪ
Objekta adrese:
MENDEĻEJEVA IELAS RAJONĀ DAUGAVPILĪ
Nr.p.k. | Darba nosaukums | Mērvienība | Daudzums
1 | MARGAS
1.1 | Margas kāpnēm K-1 | m | 9.4
1.2 | Margas kāpnēm K-2 | m | 6.54
2 | Montāžas materiāli, palīgmateriāli, dažādi profili u.c.nepieciešamie materiāli | kpl. | 1
Sastādīja
Pārbaudīja

## ŪK
Būves nosaukums:
SPECIALIZĒTIE DARBI- IEKŠĒJIE TĪKLI, SISTĒMAS
Objekta nosaukums:
JAUNAS ĒKAS BŪVNIECĪBA POTENCIĀLĀS RAŽOTNES IZVEIDOŠANAI UN
INFRASTRUKTŪRAS IZVEIDE MENDEĻEJEVA IELAS RAJONĀ DAUGAVPILĪ
Objekta adrese:
MENDEĻEJEVA IELAS RAJONĀ DAUGAVPILĪ
Nr.p.k. | Darba nosaukums | Mērvienība | Daudzums
1 | Ūdensvada ievadas mezgls
1.1 | Nerūsējoša tērauda caurule (AISI 316) DN200, Pn16 ar veidgabaliem un stiprinājumiem, sertificētas paredzētas dzeramā ūdens transportēšanai ar izolāciju pret mitruma kondensēšanos no čaulām ar AL p2 klajumu =0.035…0.038 W/mK, tilpummasa 100-140kg/m3, b=20 (vai saskaņā ar firmas rekomendācijām, piem. f. Paroc akmens vates čaulas (vai ekvivalents) ar fasona daļām ai izvietojuma kosntrukcijām | m | 10
1.2 | Nerūsējoša tērauda caurule (AISI 316) DN200, Pn16 ar veidgabaliem un stiprinājumiem, sertificētas paredzētas dzeramā ūdens transportēšanai ar izolāciju pret mitruma kondensēšanos no čaulām ar AL p2 klajumu =0.035…0.038 W/mK, tilpummasa 100-140kg/m3, b=30 (vai saskaņā ar firmas rekomendācijām, piem. f. Paroc akmens vates čaulas (vai ekvivalents) ar fasona daļām ai izvietojuma kosntrukcijām | m | 4
1.3 | Nerūsējoša tērauda caurule (AISI 316) DN 150, Pn 16 ar veidgabaliem un stiprinājumiem, sertificētas paredzētas dzeramā ūdens transportēšanai ar izolāciju pret mitruma kondensēšanos no čaulām ar AL p2 klajumu =0.035…0.038 W/mK, tilpummasa 100-140kg/m3, b=20 (vai saskaņā ar firmas rekomendācijām, piem. f. Paroc akmens vates čaulas (vai ekvivalents) ar fasona daļām ai izvietojuma kosntrukcijām | m | 12
1.4 | Cinkotā tērauda caurule (DIN2440) DN 100, Pn 16 ar veidgabaliem un stiprinājumiem, sertificētas paredzētas dzeramā ūdens transportēšanai ar izolāciju pret mitruma kondensēšanos no čaulām ar AL p2 klajumu =0.035…0.038 W/mK, tilpummasa 100-140kg/m3, b=20 (vai saskaņā ar firmas rekomendācijām, piem. f. Paroc akmens vates čaulas (vai ekvivalents)ar fasona daļām ai izvietojuma kosntrukcijām | gb. | 12
1.5 | Cinkotā tērauda caurule (DIN2440) DN 50, Pn 16 ar veidgabaliem un stiprinājumiem, sertificētas paredzētas dzeramā ūdens transportēšanai ar izolāciju pret mitruma kondensēšanos no čaulām ar AL p2 klajumu =0.035…0.038 W/mK, tilpummasa 100-140kg/m3, b=20 (vai saskaņā ar firmas rekomendācijām, piem. f. Paroc akmens vates čaulas (vai ekvivalents) ar fasona daļām ai izvietojuma kosntrukcijām | gb. | 6
1.6 | Cinkotā tērauda caurule (DIN2440) DN 15, Pn 16 ar veidgabaliem un stiprinājumiem, sertificētas paredzētas dzeramā ūdens transportēšanai ar izolāciju pret mitruma kondensēšanos no čaulām ar AL p2 klajumu =0.035…0.038 W/mK, tilpummasa 100-140kg/m3, b=20 (vai saskaņā ar firmas rekomendācijām, piem. f. Paroc akmens vates čaulas (vai ekvivalents) ar fasona daļām ai izvietojuma kosntrukcijām | gb. | 2
1.7 | Aizbīdnis DN 200; PN 16 | gb. | 3
1.8 | Aizbīdnis DN 100; PN 16 | gb. | 3
1.9 | Aizbīdnis DN 150; PN 16 | gb. | 2
1.10 | Pretvārsts DN 200; PN 16 | gb. | 2
1.11 | Pretvārsts DN 150; PN 16 | gb. | 2
1.12 | Pretvārsts DN 100; PN 16 | gb. | 2
1.13 | Izplūdes krāns DN 15 | gb. | 2
1.14 | Tērauda nerūs. pāreja DN200x100 | gb. | 2
1.15 | Tērauda nerūs. trejgabals DN200x200 | gb. | 2
1.16 | Tērauda nerūs. trejgabals DN200x150 | gb. | 2
1.17 | Tērauda atloks DN200, PN16 | gb. | 10
1.18 | Tērauda atloks DN150/DN100, PN16 | gb. | 10
1.19 | Apvalkcaurule DN400; L-1m | gb. | 2
1.20 | Ievada hermetizēšana | gb. | 2
1.21 | Montāžas materiāli, elektrokomutācijas materiāli, stiprinājumi, palīgmateriāli u.c.nepieciešamie materiāli | kpl. | 1
2 | Saimniecības un rūpniecības ūdensvads
2.1 | Nerūsējoša tērauda caurule (AISI 316) DN200, Pn16 ar veidgabaliem un stiprinājumiem, sertificētas paredzētas dzeramā ūdens transportēšanai ar izolāciju pret mitruma kondensēšanos no čaulām ar AL p2 klajumu =0.035…0.038 W/mK, tilpummasa 100-140kg/m3, b=20 (vai saskaņā ar firmas rekomendācijām, piem. f. Paroc akmens vates čaulas (vai ekvivalents) ar fasona daļām ai izvietojuma kosntrukcijām | m | 35
2.2 | Nerūsējoša tērauda caurule (AISI 316) DN150, Pn16 ar veidgabaliem un stiprinājumiem, sertificētas paredzētas dzeramā ūdens transportēšanai ar izolāciju pret mitruma kondensēšanos no čaulām ar AL p2 klajumu =0.035…0.038 W/mK, tilpummasa 100-140kg/m3, b=20 (vai saskaņā ar firmas rekomendācijām, piem. f. Paroc akmens vates čaulas (vai ekvivalents) ar fasona daļām (rūpniecības ūdensvads) | m | 40
2.3 | Cinkotā tērauda caurule (DIN2440) DN 100, Pn 16 ar veidgabaliem un stiprinājumiem, sertificētas paredzētas dzeramā ūdens transportēšanai ar izolāciju pret mitruma kondensēšanos no čaulām ar AL p2 klajumu =0.035…0.038 W/mK, tilpummasa 100-140kg/m3, b=20 (vai saskaņā ar firmas rekomendācijām, piem. f. Paroc akmens vates čaulas (vai ekvivalents) ar fasona daļām ai izvietojuma kosntrukcijām (saimniecības ūdensvads) | m | 42
2.4 | Cinkotā tērauda caurule (DIN2440) DN 40, Pn 16 ar veidgabaliem un stiprinājumiem, sertificētas paredzētas dzeramā ūdens transportēšanai ar izolāciju pret mitruma kondensēšanos no čaulām ar AL p2 klajumu =0.035…0.038 W/mK, tilpummasa 100-140kg/m3, b=20 (vai saskaņā ar firmas rekomendācijām, piem. f. Paroc akmens vates čaulas (vai ekvivalents) ar fasona daļām ai izvietojuma kosntrukcijām (saimniecības ūdensvads) | m | 10
2.5 | Cinkotā tērauda caurule (DIN2440) DN 32, Pn 16 ar veidgabaliem un stiprinājumiem, sertificētas paredzētas dzeramā ūdens transportēšanai ar izolāciju pret mitruma kondensēšanos no čaulām ar AL p2 klajumu =0.035…0.038 W/mK, tilpummasa 100-140kg/m3, b=20 (vai saskaņā ar firmas rekomendācijām, piem. f. Paroc akmens vates čaulas (vai ekvivalents) ar fasona daļām ai izvietojuma kosntrukcijām (saimniecības ūdensvads) | m | 3
2.6 | Cinkotā tērauda caurule (DIN2440) DN 25, Pn 16 ar veidgabaliem un stiprinājumiem, sertificētas paredzētas dzeramā ūdens transportēšanai ar izolāciju pret mitruma kondensēšanos no čaulām ar AL p2 klajumu =0.035…0.038 W/mK, tilpummasa 100-140kg/m3, b=20 (vai saskaņā ar firmas rekomendācijām, piem. f. Paroc akmens vates čaulas (vai ekvivalents) ar fasona daļām ai izvietojuma kosntrukcijām (saimniecības ūdensvads) | m | 30
2.7 | Cinkotā tērauda caurule (DIN2440) DN 20, Pn 16 ar veidgabaliem un stiprinājumiem, sertificētas paredzētas dzeramā ūdens transportēšanai ar izolāciju pret mitruma kondensēšanos no čaulām ar AL p2 klajumu =0.035…0.038 W/mK, tilpummasa 100-140kg/m3, b=20 (vai saskaņā ar firmas rekomendācijām, piem. f. Paroc akmens vates čaulas (vai ekvivalents) ar fasona daļām ai izvietojuma kosntrukcijām (saimniecības ūdensvads) | m | 7
2.8 | Cinkotā tērauda caurule (DIN2440) DN 15, Pn 16 ar veidgabaliem un stiprinājumiem, sertificētas paredzētas dzeramā ūdens transportēšanai ar izolāciju pret mitruma kondensēšanos no čaulām ar AL p2 klajumu =0.035…0.038 W/mK, tilpummasa 100-140kg/m3, b=20 (vai saskaņā ar firmas rekomendācijām, piem. f. Paroc akmens vates čaulas (vai ekvivalents) ar fasona daļām ai izvietojuma kosntrukcijām (saimniecības ūdensvads) | m | 38
2.9 | Aizbīdnis DN 50; PN 16 | gb. | 1
2.10 | Pretvārsts DN 50; PN 16 | gb. | 1
2.11 | Pretvārsts DN 25; PN 16 | gb. | 1
2.12 | Pretvārsts DN 15; PN 16 | gb. | 1
2.13 | Lodveida krāns PN 16, DN15 | gb. | 20
2.14 | Lodveida krāns PN 16, DN25 | gb. | 2
2.15 | Lodveida krāns PN 16, DN40 | gb. | 1
2.16 | Lodveida krāns PN 16, DN20 | gb. | 1
2.17 | Tērauda nerūs. trejgabals DN150x150 | gb. | 3
2.18 | Tērauda nerūs. līkums 90° DN 150 | gb. | 6
2.19 | Tērauda nerūs. līkums 90° DN 50 | gb. | 4
2.20 | Tērauda cinkota trejgabals 90° DN50x50 | gb. | 2
2.21 | Tērauda cinkota trejgabals 90° DN150x100 | gb. | 2
2.22 | Tērauda cinkota pāreja DN100x50 | gb. | 2
2.23 | Tērauda cinkota trejgabals 90° DN50x40 | gb. | 1
2.24 | Tērauda cinkota trejgabals 90° DN50x32 | gb. | 1
2.25 | Tērauda cinkota trejgabals 90° DN15x15 | gb. | 3
2.26 | Tērauda cinkota trejgabals 90° DN40x15 | gb. | 4
2.27 | Tērauda cinkota trejgabals 90° DN25x15 | gb. | 3
2.28 | Tērauda cinkota trejgabals 90° DN20x15 | gb. | 5
2.29 | Līkums 90° DN25 | gb. | 8
2.30 | Līkums 90° DN20 | gb. | 4
2.31 | Līkums 90° DN15 | gb. | 7
2.32 | Līkums 90° DN150 | gb. | 5
2.33 | Līkums 90° DN50 | gb. | 4
2.34 | Tērauda atloks DN150; PN 16 | gb. | 2
2.35 | Tērauda atloks DN50; PN 16 | gb. | 4
2.36 | Āra laistāmais krāns ø25 PN 16 komplektā ar šļūteni ø25 L-70m, ar uzstādīšanu ēkas cokolā, metāla skapītī (neaizsalstošs) | gb. | 1
2.37 | Ārējam laistāmajam krānam nosegdurtiņas ēkas ārējā siltumizolācija | gb. | 1
2.38 | Laistāmais krāns ø15 PN 16 ar uzmavu laistāmajai šļūtenei un karstā ūdens pievien. ar šļūteni ø55 L-5m, ar pievienojuma veidagabalu pie laistāma krāna | gb. | 1
2.44 | Jaucējkrāns roku mazgātnei | gb. | 6
2.45 | Jaucējkrāns dušai ar sietiņu un lokalošļūteņu | gb. | 6
2.46 | Pieslēgums klozetpodam | gb. | 5
2.47 | Montāžas materiāli, ugunsdrošības aploces, elektrokomutācijas materiāli, stiprinājumi, palīgmateriāli u.c.nepieciešamie materiāli | kpl. | 1
3 | Karstā ūdens ūdensvads S3, S4
3.1 | Sertificētas plastmasas daudzslāņu ūdensvada caurules DN15(OD20x2,25) ar PE slāni, karstajam ūdenim, PN10 ar veidgabaliem un stiprinājumiem, bezšuvju lokāmās, piem., Uponor UNI PIPE PLUS, f. "Uponor", (vai ekvivalents); ar čaulu izolāciju pret siltuma zudumiem, čaulas ar folijas pārklājumu, =0.035...0.038 W/mK, tilpummasa 100-140 kg/m3, b=20 (vai saskaņā ar firmas rekomendācijām) | m | 42
3.2 | Sertificētas plastmasas daudzslāņu ūdensvada caurules DN20 (OD25x2,5) ar PE slāni, karstajam ūdenim, PN10 ar veidgabaliem un stiprinājumiem, bezšuvju lokāmās, piem., Uponor UNI PIPE PLUS, f. "Uponor", (vai ekvivalents).; ar čaulu izolāciju pret siltuma zudumiem, čaulas ar folijas pārklājumu, =0.035...0.038 W/mK, tilpummasa 100-140 kg/m3, b=20 (vai saskaņā ar firmas rekomendācijām) | m | 5
3.3 | Sertificētas plastmasas daudzslāņu ūdensvada caurules DN25 (OD32x3) ar PE slāni, karstajam ūdenim, PN10 ar veidgabaliem un stiprinājumiem, bezšuvju lokāmās, piem., Uponor UNI PIPE PLUS, f. "Uponor", (vai ekvivalents).; ar čaulu izolāciju pret siltuma zudumiem, čaulas ar folijas pārklājumu, =0.035...0.038 W/mK, tilpummasa 100-140 kg/m3, b=20 (vai saskaņā ar firmas rekomendācijām) | m | 65
3.4 | Sertificētas plastmasas daudzslāņu ūdensvada caurules DN32 (OD40x4) ar PE slāni, karstajam ūdenim, PN10 ar veidgabaliem un stiprinājumiem, bezšuvju lokāmās, piem., Uponor UNI PIPE PLUS, f. "Uponor", (vai ekvivalents).; ar čaulu izolāciju pret siltuma zudumiem, čaulas ar folijas pārklājumu, =0.035...0.038 W/mK, tilpummasa 100-140 kg/m3, b=20 (vai saskaņā ar firmas rekomendācijām) | m | 8
3.5 | Sertificētas plastmasas daudzslāņu ūdensvada caurules DN40 (OD50x4,5) ar PE slāni, karstajam ūdenim, PN10 ar veidgabaliem un stiprinājumiem, bezšuvju lokāmās, piem., Uponor UNI PIPE PLUS, f. "Uponor", (vai ekvivalents).; ar čaulu izolāciju pret siltuma zudumiem, čaulas ar folijas pārklājumu, =0.035...0.038 W/mK, tilpummasa 100-140 kg/m3, b=20 (vai saskaņā ar firmas rekomendācijām) | m | 55
3.6 | Uzmavu noslēgventilis karstajam ūdenim DN15 PN16 | gb. | 12
3.7 | Uzmavu noslēgventilis karstajam ūdenim DN20 PN16 | gb. | 2
3.8 | Uzmavu noslēgventilis karstajam ūdenim DN25 PN16 | gb. | 2
3.9 | Uzmavu noslēgventilis karstajam ūdenim DN32 PN16 | gb. | 1
3.10 | Uzmavu noslēgventilis karstajam ūdenim DN40 PN16 | gb. | 2
3.11 | Pretvārsts DN40, PN16 | gb. | 1
3.12 | Pretvārsts DN15, PN16 | gb. | 1
3.13 | Vertikālais atgaisotājs DN15 (piem. f. Flamco" (vai ekvivalents) ar uzmavu | gb. | 1
3.14 | Balansēšanas vārsts DN25, PN16 | gb. | 1
3.15 | Kompensācijas elements | gb. | 1
3.16 | Laistāmais krāns ø15 PN 16 ar uzmavu laistāmajai šļūtenei un karstā ūdens pievien. ar šļūteni ø55 L-5m, ar pievienojuma veidagabalu pie laistāma krāna | gb. | 1
3.17 | Siltumizolācija s-30mm f.Paroc AV-PE DN40 vai ekvivalents | m | 55
3.18 | Siltumizolācija s-30mm f.Paroc AV-PE DN32 vai ekvivalents | m | 8
3.19 | Siltumizolācija s-30mm f.Paroc AV-PE DN25 vai ekvivalents | m | 65
3.20 | Siltumizolācija s-30mm f.Paroc AV-PE DN20 vai ekvivalents | m | 5
3.21 | Siltumizolācija s-30mm f.Paroc AV-PE DN15 vai ekvivalents | m | 42
3.22 | Dvieļu žāvētājs (tērauda nerūs.) | gb. | 2
3.23 | Montāžas materiāli, ugunsdrošības aploces, elektrokomutācijas materiāli, stiprinājumi, palīgmateriāli u.c.nepieciešamie materiāli | kpl. | 1
4 | Ugunsdzēsības ūdensvads Ū2
4.1 | Nerūsējoša tērauda caurule (AISI 316) DN150, Pn16 ar veidgabaliem un stiprinājumiem, sertificētas paredzētas dzeramā ūdens transportēšanai ar izolāciju pret mitruma kondensēšanos no čaulām ar AL p2 klajumu =0.035…0.038 W/mK, tilpummasa 100-140kg/m3, b=20 (vai saskaņā ar firmas rekomendācijām, piem. f. Paroc akmens vates čaulas (vai ekvivalents) ar fasona daļām ai izvietojuma kosntrukcijām | m | 20
4.2 | Cinkotā tērauda caurule (DIN2440) DN 100, Pn 16 ar veidgabaliem un stiprinājumiem, sertificētas paredzētas dzeramā ūdens transportēšanai ar izolāciju pret mitruma kondensēšanos no čaulām ar AL p2 klajumu =0.035…0.038 W/mK, tilpummasa 100-140kg/m3, b=20 (vai saskaņā ar firmas rekomendācijām, piem. f. Paroc akmens vates čaulas (vai ekvivalents) ar fasona daļām ai izvietojuma kosntrukcijām (saimniecības ūdensvads) | m | 435
4.3 | Cinkotā tērauda caurule (DIN2440) DN 65, Pn 16 ar veidgabaliem un stiprinājumiem, sertificētas paredzētas dzeramā ūdens transportēšanai ar izolāciju pret mitruma kondensēšanos no čaulām ar AL p2 klajumu =0.035…0.038 W/mK, tilpummasa 100-140kg/m3, b=20 (vai saskaņā ar firmas rekomendācijām, piem. f. Paroc akmens vates čaulas (vai ekvivalents) ar fasona daļām ai izvietojuma kosntrukcijām (saimniecības ūdensvads) | m | 70
4.4 | Aizbīdnis DN50, PN 16 | gb. | 15
4.5 | Aizbīdnis DN100, PN 16 | gb. | 7
4.6 | Aizbīdnis DN100 ar el.pievadu, PN 16, N-0.18kW | gb. | 2
4.7 | Pretvārsts DN100, PN 16 | gb. | 2
4.8 | Manometrs MR-6 ar trīsgājienu krānu | gb. | 2
4.9 | Struklas relejis (skat. VAS-1 alu) | gb. | 2
4.10 | Ugunsdzēsības iekārta NBU40/A+JSD3x380/500q-11l/s, H-45m.ud.st. | gb. | 1
4.11 | Ugunsdzēsības skapis ar aprīkojumu 600x740x220 virssienas | gb. | 9
4.12 | Ugunsdzēsības skapis ar aprīkojumu 600x740x220 virssienas | gb. | 6
4.13 | Ugunsdzēsības krāna savienojums šļūtenei DN50 | gb. | 15
4.14 | Ugunsdzēsības šļūtene ar savienojumiem DN50, L-20m | gb. | 15
4.15 | Ugunsdzēsības strobs ar 19mm strauslu ar šļūtenes savienojumu | gb. | 15
4.16 | Tērauda līkums 90° DN100 | gb. | 34
4.17 | Tērauda līkums 90° DN65 | gb. | 30
4.18 | Tērauda cinkota trejgabals 90° DN100x65 | gb. | 15
4.19 | Tērauda cinkota trejgabals 90° DN65x65 | gb. | 2
4.20 | Tērauda atloks DN100; PN 16 | gb. | 22
4.21 | Tērauda atloks DN65; PN 16 | gb. | 30
4.22 | Tērauda pāreja DN65x50 | gb. | 15
4.23 | Montāžas materiāli, ugunsdrošības aploces, elektrokomutācijas materiāli, stiprinājumi, palīgmateriāli u.c.nepieciešamie materiāli | kpl. | 1
5 | Sadzīves kanalizācija K1
5.1 | Plastmasas PP kanalizācijas izmavu caurules DN150(OD160), sadzīves notekūdeņiem, izlaide H-1.-1.2m, SN8 | m | 7
5.2 | Plastmasas PP kanalizācijas izmavu caurules DN100(OD110), sadzīves notekūdeņiem, izlaide H-1.-1.2m, SN9 | m | 7
5.3 | Plastmasas PP kanalizācijas izmavu caurules DN75, sadzīves notekūdeņiem, izlaide H-1.-1.2m, SN10 | m | 6
5.4 | Plastmasas PP kanalizācijas izmavu caurules DN150(OD160), sadzīves notekūdeņiem, iekšējiem tīkliem, ieskaitot stiprinājumus un montāžu pie celtniecības konstrukcijām. | m | 14
5.5 | Plastmasas PP kanalizācijas izmavu caurules DN100(OD110), sadzīves notekūdeņiem, iekšējiem tīkliem, ieskaitot stiprinājumus un montāžu pie celtniecības konstrukcijām. | m | 27
5.6 | Plastmasas PP kanalizācijas izmavu caurules DN75, sadzīves notekūdeņiem, iekšējiem tīkliem, ieskaitot stiprinājumus un montāžu pie celtniecības konstrukcijām. | m | 8
5.7 | Plastmasas PP kanalizācijas izmavu caurules DN50, sadzīves notekūdeņiem, iekšējiem tīkliem, ieskaitot stiprinājumus un montāžu pie celtniecības konstrukcijām. | m | 25
5.8 | Revīzija DN160 | gb. | 1
5.9 | Revīzija DN100 | gb. | 2
5.10 | PP Trejgabals DN150x100 | gb. | 2
5.10 | PP Trejgabals DN150x150 | gb. | 1
5.11 | PP Trejgabals DN100x50 45° | gb. | 7
5.12 | PP Trejgabals DN100x100 45° | gb. | 6
5.13 | PP Trejgabals DN75x75 45° | gb. | 3
5.14 | PP Trejgabals DN50x50 45° | gb. | 2
5.15 | PP līkums 135° DN 100 | gb. | 8
5.16 | PP līkums 135° DN 50 | gb. | 16
5.17 | PP līkums 135° DN 150 | gb. | 3
5.18 | PP līkums 135° DN 75 | gb. | 6
5.19 | PP līkums 90° DN 75 | gb. | 1
5.20 | PP līkums 90° DN 50 | gb. | 1
5.21 | Noslēgs tapa DN 150 | gb. | 1
5.22 | Noslēgs tapa DN 100 | gb. | 2
5.23 | Noslēgs tapa DN 75 | gb. | 1
5.24 | Ugunsdrošības manžeta DN150 | gb. | 3
5.25 | Ugunsdrošības manžeta DN100 | gb. | 2
5.26 | Siltumizolācijas stāvvada čaulas ar foliju b-50mm DN150 | m | 7
5.26 | Siltumizolācijas stāvvada čaulas ar foliju b-50mm DN100 | m | 6
5.30 | Vedināšanas izvads virs jumta DN150 | gb. | 1
5.31 | Apvalkcaurule DN400; L-1m | gb. | 1
5.32 | Grīdas revīzijas lūka 300x300mm | gb. | 4
5.33 | Sienas apkopošanas lūka 200x300mm | gb. | 4
5.34 | Traps ar horizontālu izvadu ø50 ar hidroslēgu, gružu uztvērēju (nerūsēj. tērauda) | gb. | 4
5.35 | Klozetpods ar slīpo izlaidi | gb. | 5
5.36 | Roku mazgātne ar metāla sifonu un izlaidi | gb. | 5
5.37 | Tērauda trauku mazgātne ar metāla sifonu un izlaidi | gb. | 1
5.38 | Dušas kabīne 900x900 (kompl. Ar vacele, hidroslēgtu, izlaide) | gb. | 6
5.39 | Pāreja manžets OD50x32 | gb. | 6
5.40 | WC pievienojums, īsais | gb. | 5
5.41 | Montāžas materiāli, ugunsdrošības aploces, elektrokomutācijas materiāli, stiprinājumi, palīgmateriāli u.c.nepieciešamie materiāli | kpl. | 1
6 | Ražošanas kanalizācijas K
6.1 | Ķeta kanalizācijas uzmavu caurules DN200, izklaide H-1.-1.2m | m | 12
6.2 | Ķeta kanalizācijas uzmavu caurules DN200, iekšējiem tīkliem, ieskaitot stiprinājumus un montāžu pie celtniecības | gb. | 1
6.3 | Revīzija DN200 | gb. | 2
6.4 | Trejgabals DN200x200 45° | gb. | 1
6.5 | Līkums 45° DN200 | gb. | 4
6.6 | Noslēgs tapa DN200 | gb. | 1
6.7 | Vēdināšanas izvads virs jumta DN200 | gb. | 1
6.8 | Grīdas revīzijas lūka 300x300mm | gb. | 1
6.9 | Sienas apkopošanas lūka 200x300mm | gb. | 2
6.10 | Ugunsdrošības manžete caurulei DN200 | gb. | 2
6.11 | Apvalkcaurule DN400; L-1m | gb. | 1
6.12 | Montāžas materiāli, ugunsdrošības aploces, elektrokomutācijas materiāli, stiprinājumi, palīgmateriāli u.c.nepieciešamie materiāli | kpl. | 1
Sastādīja
Pārbaudīja

## SM
Būves nosaukums:
SPECIALIZĒTIE DARBI- IEKŠĒJIE TĪKLI, SISTĒMAS
Objekta nosaukums:
JAUNAS ĒKAS BŪVNIECĪBA POTENCIĀLĀS RAŽOTNES IZVEIDOŠANAI UN
INFRASTRUKTŪRAS IZVEIDE MENDEĻEJEVA IELAS RAJONĀ DAUGAVPILĪ
Objekta adrese:
MENDEĻEJEVA IELAS RAJONĀ DAUGAVPILĪ
Nr.p.k. | Darba nosaukums | Mērvienība | Daudzums
1 | Cirkulācijas sūknis (apkure) G=5,9m3/st; H=5.0 m ~230v N=608W "GRUNDFOS" MAGNA3 40-150F vai ekvivalents | kpl. | 1
2 | Cirkulācijas sūknis (apkure Nr.1) G=8,60 m3/s H=7.5 m ~230v N=608W "GRUNDFOS" MAGNA3 40-150F vai ekvivalents | kpl. | 1
3 | Cirkulācijas sūknis (apkure Nr.2) G=1,50 m3/st; H=5.5 m ~230v N=336W "GRUNDFOS" MAGNA3 32-120F vai ekvivalents | kpl. | 1
4 | Cirkulācijas sūknis (apkure Nr.3) G=1,20 m3/st; H=5.0 m ~230v N=336W "GRUNDFOS" MAGNA3 32-120F vai ekvivalents | kpl. | 2
5 | Cirkulācijas sūknis (ventilāc.) G=6.7 m3/st; H=6.0 m 1~230v N=440W "GRUNDFOS" MAGNA3 40-120F vai ekvivalents | kpl. | 1
6 | Cirkulācijas sūknis (k.ūd) G=2.0 m3/h; H=3.0 m 1~230V N=265W "GRUNDFOS" MAGNA3 40-80 N vai ekvivalents | kpl. | 1
7 | Elektropiedziņas vārsts (apkure) K=6.3 m3/st DN20 VVG44.20-6.3 vai ekvivalents | kpl. | 1
8 | Elektropiedziņas vārsts (apkure) K=6.3 m3/st DN20 VVG44.20-6.3 vai ekvivalents | kpl. | 1
9 | Elektropiedziņas vārsts (apkure) K=1 m3/st DN15 VVG44.15-1.0 vai ekvivalents | kpl. | 1
10 | Elektropiedziņas vārsts (ventilāc.) Kvs=6.3 m3/st DN20 VVG44.20-6.3 vai ekvivalents | kpl. | 1
11 | Elektropiedziņas vārsts (k.ūd.) Kvs=6.3 m3/st DN20 VVG44.20-6.3 vai ekvivalents | kpl. | 1
12 | Spiediena krituma regulators (k.ūd.) Kvs=10m3/st DN25 0,3-2,1 bar DA616 | gb. | 1
13 | Siltummainis (apkure) Sondex vai ekvivalents 105kW | gb. | 1
14 | Siltummainis (apkure) Sondex vai ekvivalents 16kW | gb. | 1
15 | Siltummainis (k.ūd) Sondex vai ekvivalents 110kW | gb. | 1
16 | Siltummainis (ventilācija) Sondex vai ekvivalents 120kW | gb. | 1
17 | Piebarošanas ūdens skaitītajs (aukst ūdens) Gnom=1.5 m3/h Dn20 | gb. | 1
18 | Piebarošanas ūdens skaitītajs (karsts ūdens) Gnom=0.5 m3/h Dn15 | gb. | 1
19 | Reduktors Dn20 | gb. | 1
20 | Drošības vārsts 4bar | gb. | 1
21 | Izplešanās trauks V=105l | gb. | 1
22 | Izplešanās trauks V=20L | gb. | 1
23 | Izplešanās trauks V=120L | gb. | 1
24 | Kolektors Dn100 L=0.6m | gb. | 2
25 | Kolektors Dn100 L=0.8m | gb. | 2
26 | Lodveida ventilis Dn100 (atloku) NAVAL | gb. | 2
27 | Lodveida ventilis Dn80 (atloku) NAVAL | gb. | 2
28 | Lodveida ventilis Dn50 NAVAL | gb. | 10
29 | Lodveida ventilis Dn40 NAVAL | gb. | 3
30 | Lodveida ventilis Dn32 | gb. | 14
31 | Lodveida ventilis Dn25 | gb. | 6
32 | Lodveida ventilis Dn20 | gb. | 10
33 | Lodveida ventilis Dn15 | gb. | 13
34 | Filtrs Dn80 | gb. | 2
35 | Filtrs Dn50 | gb. | 4
36 | Filtrs Dn40 | gb. | 1
37 | Filtrs Dn32 | gb. | 2
38 | Filtrs Dn25 | gb. | 1
39 | Filtrs Dn20 | gb. | 1
40 | Pretvārsts Dn50 | gb. | 4
41 | Pretvārsts Dn40 | gb. | 1
42 | Pretvārsts Dn32 | gb. | 4
43 | Pretvārsts Dn25 | gb. | 1
44 | Pretvārsts Dn20 | gb. | 1
46 | Drošības vārsts 8bar (kompl. arizpleš. trauku) | gb. | 3
48 | Balansejošais vārsts Dn50 | gb. | 1
49 | Balansejošais vārsts Dn32 | gb. | 1
50 | Lodveida ventilis Dn65 NAVAL | gb. | 8
51 | Pretvārsts Dn65 | gb. | 3
52 | Filtrs Dn65 | gb. | 3
53 | Manometra krāns | gb. | 39
54 | Manometrs P līdz 16 bar | gb. | 8
55 | Manometrs P līdz 10 bar | gb. | 31
56 | Termometrs t līdz 150°C | gb. | 3
57 | Termometrs t līdz 100°C | gb. | 22
58 | Tērauda elektrometīnātāš caurules ∅108X3.5, EN10217-1, P235TR1 | m | 12
59 | Tērauda elektrometīnātāš caurules ∅89X3.0, EN10217-1, P235TR1 | m | 24
60 | Tērauda elektrometīnātāš caurules ∅76X3.0, EN10217-1, P235TR1 | m | 24
61 | Tērauda melnas ūdens un gāzes vadu caur. Dn 50 DIN 2440 | m | 48
62 | Tērauda melnas ūdens un gāzes vadu caur. Dn 40 DIN 2440 | m | 12
63 | Tērauda melnas ūdens un gāzes vadu caur. Dn 32 DIN 2440 | m | 49
64 | Tērauda melnas ūdens un gāzes vadu caur. Dn 25 DIN 2440 | m | 24
65 | Tērauda melnas ūdens un gāzes vadu caur. Dn 20 DIN 2440 | m | 18
66 | Tērauda melnas ūdens un gāzes vadu caur. Dn 15 DIN 2440 | m | 3
67 | Cauruļvadu gruntējums | m² | 34.2
68 | Cauruļvadu antikorozijas pārklājums 2 reizes | m² | 34.2
69 | Akmens vates čaulas ar folijas pārklajumu cauruļvadi ∅25 b=30mm |  | 8
70 | Akmens vates čaulas ar folijas pārklajumu cauruļvadi ∅32-∅40 b=40mm "PAROC" | m | 61
71 | Akmens vates čaulas ar folijas pārklajumu cauruļvadiem ∅57-∅76 b=50mm "PAROC" | m | 72
72 | Akmens vates čaulas ar folijas pārklajumu cauruļvadiem ∅89-∅108 b=50mm "PAROC" | m | 36
73 | Siltumizolācijas palīgmateriāli. | kpl. | 4
74 | Viedgabalu komplekts | kpl. | 4
75 | Cauruļvadu piestiprinājumi | kpl. | 4
76 | Hidrauliskā pārbaude | sist, | 4
| Etilēn glikols. | m³ | 0.07
| Parplūdes vārsts Dn32 | gab. | 2
| Drenāžas ventīlis DN20 | gab. | 11
| Tērauda atloki metināšanai Dn100, PN25. | gab. | 4
| Montāžas materiāli, elektrokomutācijas materiāli, stiprinājumi, palīgmateriāli u.c.nepieciešamie materiāli | kpl. | 1
Sastādīja
Pārbaudīja

## APK
Būves nosaukums:
SPECIALIZĒTIE DARBI- IEKŠĒJIE TĪKLI, SISTĒMAS
Objekta nosaukums:
JAUNAS ĒKAS BŪVNIECĪBA POTENCIĀLĀS RAŽOTNES IZVEIDOŠANAI UN
INFRASTRUKTŪRAS IZVEIDE MENDEĻEJEVA IELAS RAJONĀ DAUGAVPILĪ
Objekta adrese:
MENDEĻEJEVA IELAS RAJONĀ DAUGAVPILĪ
Nr.p.k. | Darba nosaukums | Mērvienība | Daudzums
1 | Apkures sistēma Nr.1
1.1 | Griestu apkures paneļu ZEHNDER vai vai analog. uzstādīšana, t.sk.: | kpl. | 1
1.1.1 | Griestu apkures 2 paral. Paneli l=36m. Q=15755W ZIP -2 | kpl. | 5
1.1.2 | Patēriņa regulators VSRK-32 509810 | kpl. | 5
1.1.3 | ZIP fittingi 502280 | kpl. | 280
1.1.4 | Montāža komplekts KN56 505210 | kpl. | 130
1.1.5 | Montāža komplekts 4.0mm 509960 | m | 67
1.1.6 | Kolektors PE 32/750mm 509310 | kpl. | 10
1.1.7 | Galvanizet. ieliktnis 1''x5/4'' 501180 | kpl. | 10
1.2 | Lodveida ventilis Dn 65 | gb. | 2
1.3 | Lodveida ventilis Dn 32 | gb. | 10
1.4 | Atgaisotājs DN15 | gb. | 2
1.5 | Regulējošais vārsts ar drenāžas krānu Dn 32 | gb. | 5
1.6 | Tērauda elektrometīnātāš caurules ∅76x3.0 EN10217-1, P235TR1 | m | 60
1.7 | Tērauda elektrometīnātāš caurules ∅57x3.0 EN10217-1, P235TR1 | m | 24
1.8 | Tērauda melnas ūdens un gāzes vadu caur. ∅40 DIN 2440 | m | 24
1.9 | Tērauda melnas ūdens un gāzes vadu caur. ∅32 DIN 2440 | m | 24
1.10 | Viedgabalu komplekts | komp. | 1
1.12 | Cauruļvadu piestiprinājumi | komp. | 1
1.13 |  | m² | 23
1.15 | Cauruļvadu antikorozijas pārklājums 2 reizes | m² | 23
1.16 | Akmens vates čaulas ar folijas pārklajumu cauruļvadi ∅32-∅40 b=40mm "PAROC" | m | 48
| Akmens vates čaulas ar folijas pārklajumu cauruļvadiem ∅57-∅76 b=50mm "PAROC" | m | 84
| Siltumizolācijas palīgmateriāli. | komp. | 1
| Etilēn glikols | m³ | 20.2
| Hidrauliskā pārbaude | gab. | 1
1.17 | Montāžas materiāli, elektrokomutācijas materiāli, stiprinājumi, palīgmateriāli u.c.nepieciešamie materiāli | kpl. | 1
2 | Apkures sistēma Nr.2
2.1 | Gaisa apkures agregāts VOLCANO vai ekvivalents, Q=9.6kW t1=80°C t2=60°C L=1400 m3/st MINI | kpl. | 4
2.2 | Divceļu regulējošais vārsts Kvs=4.5 m /s Dn 20 | gb. | 4
2.3 | Automātika | kpl. | 4
2.4 | Gaisa apkures agregāts Q=15,6kW VOLCANO vai ekvivalents, t1=80°C t2=60°C L=2000 m3/st VR1 | kpl. | 2
2.5 | Divceļu regulējošais vārsts Kvs=4.5 m /st Dn 20 | gb. | 2
2.6 | Automātika | kpl. | 2
2.7 | Lodveida ventilis Dn 20 | gb. | 6
2.8 | Regulējošais vārsts ar drenāžas krānu Dn 20 | gb. | 6
2.9 | Regulējošais vārsts Dn 20 | gb. | 6
2.10 | Pretvārsts Dn 20 | gb. | 6
2.11 | Atgajsotājs DN15 | gb. | 6
2.12 | Drenāža ventilis DN15 | gb. | 12
2.14 | Metinātas tērauda caurules Dn32 DIN 2440 | m | 264
2.15 | Metinātas tērauda caurules Dn25 DIN 2440 | m | 80
2.16 | Metinātas tērauda caurules Dn20 DIN 2440 | m | 15
2.17 | Metinātas tērauda caurules Dn15 DIN 2440 | m | 6
2.18 | Akmens vates čaulas ar folijas pārklajumu cauruļvadi ∅20 b=30mm "PAROC" | m² | 15
2.19 | Akmens vates čaulas ar folijas pārklajumu cauruļvadi ∅25 b=30mm "PAROC" | m² | 80
2.21 | Akmens vates čaulas ar folijas pārklajumu cauruļvadi ∅32 b=40mm "PAROC" | m² | 264
2.22 | Cauruļvadu gruntējums | m² | 33.8
2.23 | Cauruļvadu antikorozijas pārklājums 2 reizes | m² | 33.8
| Siltumizolācijas palīgmateriāli. | komp. | 3
| Hidrauliskā pārbaude | komp. | 3
| Viedgabalu komplekts | komp. | 3
| Cauruļvadu piestiprinājumi | komp. | 3
| Etilēn glikols | m³ | 0.11
2.24 | Montāžas materiāli, elektrokomutācijas materiāli, stiprinājumi, palīgmateriāli u.c.nepieciešamie materiāli | kpl. | 1
3 | Apkures sistēma Nr.3
3.1 | Radiatori "DELONGHI" vai ekvivalents 22V 400x1200 | gb. | 1
3.2 | Radiatori "DELONGHI" vai ekvivalents 22V 400x800 | gb. | 1
3.3 | Radiatori "DELONGHI" vai ekvivalents 22V400x600 | gb. | 11
3.4 | Radiatori "DELONGHI" vai ekvivalents 22V400x500 | gb. | 4
3.5 | Radiatori "DELONGHI" vai ekvivalents 22K400x400 | gb. | 7
3.6 | Termostatiskas ventilis Dn 15 | gb. | 24
3.7 | Regulējošais ventilis Dn 15 | gb. | 24
3.8 | Lodveida ventilis Dn 15 | gb. | 3
3.9 | Lodveida ventilis Dn 20 | gb. | 6
3.10 | Lodveida ventilis Dn 25 | gb. | 1
3.11 | Lodveida ventilis Dn 32 | gb. | 2
3.14 | Balansējošais vārsts Dn 20 "Cocon QTZ" "Oventrop" | gb. | 1
3.15 | Balansējošais vārsts Dn 15 "Cocon QTZ" "Oventrop" | gb. | 6
3.16 | Atgaisotājs DN15 | gb. | 6
3.17 | Drenāža ventilis DN20 | gb. | 2
3.18 | Caurule VSH carbon steel (Pn16 bar) t max.120°C Dn 18X1.2 | m | 128
3.19 | Caurule VSH carbon steel (Pn16 bar) t max.120°C Dn 22X1.5 | m | 99
3.20 | Caurule VSH carbon steel (Pn16 bar) t max.120°C Dn 28x1.5 | m | 36
3.21 | Caurule VSH carbon steel (Pn16 bar) t max.120°C Ø35X1.5 | m | 114
3.22 | Hidrauliska pārbaude | kpl. | 2
3.23 | Viedgabalu komplekts | kpl. | 2
3.24 | Akmens vates čaulas ar folijas pārklajumu cauruļvadam, ∅35X1.5, b=40mm, "PAROC" | m | 114
| Cauruļvadu piestiprinājumi | kompl. | 2
| Siltumizolācijas palīgmateriāli. | kompl. | 2
3.25 | Montāžas materiāli, elektrokomutācijas materiāli, stiprinājumi, palīgmateriāli u.c.nepieciešamie materiāli | kpl. | 1
Sastādīja
Pārbaudīja

## V
Būves nosaukums:
SPECIALIZĒTIE DARBI- IEKŠĒJIE TĪKLI, SISTĒMAS
Objekta nosaukums:
JAUNAS ĒKAS BŪVNIECĪBA POTENCIĀLĀS RAŽOTNES IZVEIDOŠANAI UN
INFRASTRUKTŪRAS IZVEIDE MENDEĻEJEVA IELAS RAJONĀ DAUGAVPILĪ
Objekta adrese:
MENDEĻEJEVA IELAS RAJONĀ DAUGAVPILĪ
Nr.p.k. | Darba nosaukums | Mērvienība | Daudzums
1 | VENTILĀCIJA
1.1 | Gaisa apstrādes agregats; VS-230-R-PHC, t.sk.: | kpl. | 1
1.1.1 | Gaisa apstrādes agregats; PN-1/23590/23590m /st,750Pa VS-230-R-PHC Plāķšņu siltummainis ūdens sildīšanas sekcija Qs=106.0kW (-24/+18°C) ūdens dzesētajs Qs=164.0kW (+27/+16°C) EU5 filtrs pieplūdei EU5 filtrs nosūce Ventilators- motors pieplūdei - 2x7.5kW Ventilators- motors nosūcei - 2x7.5kW | kpl. | 1
1.1.2 | Gaisa vārsts VS A.DAMP.SET.-2353X1137 | gb. | 2
1.1.3 | Elastīgai savienojumi VS 230 FLX.CNC 2353X1137 | gb. | 4
1.1.4 | Frekvenču pārveidotāji VS21-150 FC 7.5v 2 | gb. | 4
1.1.5 | Ūdenas sūkņa grupa - sildītājs WPG-25-095-16 | gb. | 1
1.1.6 | Pilientveris VS 230 DRP.ELTR | gb. | 1
1.2 | Automātika un automātikas apsaiste, t.sk.: | kpl. | 1
1.2.1 | Automātika AP-37S | kpl. | 1
1.2.2 | Drošnataju elements VS 21-150FUSE E gG 20A type 10x38 | gb. | 4
1.2.3 | HMI saskame Basic HMI BASIC UPS | gb. | 1
1.2.4 | HMI saskame Advanced HMI ADVANCED UPS | gb. | 1
1.2.5 | Kanāla temperatūras sensors NTC. TEMP.SNR DUCT | gb. | 3
1.2.6 | Droseļvārsta piedziņa VS 00 AD.ACTR ON-OFF/S 20Nm | gb. | 1
1.2.7 | Droseļvārsta piedziņa VS 00 AD.ACTR ON-OFF 20Nm | gb. | 1
1.2.8 | Droseļvārsta piedziņa VS 00 AD.ACTR 0-10 10Nm | gb. | 2
1.2.9 | Vārsta komplekts VS 00 3W.VLV 40 | gb. | 1
1.2.10 | Spiediena kontrole VS 10-150 DFF.PRSS.GS 400 Pa | gb. | 2
1.2.11 | Pretaizsalšanas termostats VS 55-150 FROST.THMST 6mm | gb. | 1
1.2.12 | Kapilāra turētāji VS CPLRY.GRIP.SET 3# | gb. | 2
1.2.13 | Sensors DFF.PRSS.TRDC-6kPa/24VDC/010V/M | gb. | 2
1.2.14 | Sensors ADD.MEAS.ELMT.SET-PRSS-CAV | gb. | 2
1.2.15 | Vadības skapis VS 180-300 CG UPC | kpl. | 1
1.3 | Gaisa dzesejams čilleris AST 080, t.sk.: | kpl. | 1
1.3.1 | Gaisa dzesejams čilleris Qdz.=164kW 30%glikola , pie 32°C, 7/12 °C El. jauda-74.9kW | kpl. | 1
1.3.2 | Hidrokits /Hidrobloks ACC+P2 | kpl. | 1
1.3.3 | Antivibrācijas paliktņi | kpl. | 1
1.4 | Gaisa apstrādes agregats VS-40-R-RHC, t.sk.: | kpl. | 1
1.4.1 | Gaisa apstrādes agregats; PN-1/3200/3200m /st,480Pa VS-40-R-RHC Rotējošais siltummainis ūdens sildīšanas sekcija Qs=14.0kW (-24/+20°C) Vien-sekcijas DX dzesētājs Qs=12.0kW (+27/+20°C) EU5 filtrs pieplūdei EU5 filtrs nosūcei Ventilators- motors pieplūdei - 1.5kW Ventilators- motors nosūcei - 1.5kW | kpl. | 1
1.4.2 | Gaisa vārsts VS A.DAMP 1-1028 | gb. | 1
1.4.3 | Gaisa vārsts VS A.DAMP 1-1028x400 | gb. | 1
1.4.4 | Elastīgai savienojumi VS 40-75 FLX.CNC 1028X440 | gb. | 4
1.4.5 | Frekvenču pārveidotāji FC 2.2 1PH | gb. | 2
1.4.6 | Komunikācijas plate Modbus-RTU (iC5) | gb. | 3
1.4.7 | Ūdenas sūkņa grupa - sildītājs WPG-25-070-2.5 | kpl. | 1
1.5 | Automātika un automātikas apsaiste, t.sk.: | kpl. | 1
1.5.1 | Automātika AR-9S | kpl. | 1
1.5.2 | Drošnataju elements VS 21-150FUSE gG 20A type 10x38 | kpl. | 2
1.5.3 | HMI saskame Basic HMI BASIC UPS | gb. | 1
1.5.4 | HMI saskame Advanced HMI ADVANCED UPC | gb. | 1
1.5.5 | Kanāla temperatūras sensors NTC. TEMP.SNR DUCT | gb. | 3
1.5.6 | Droseļvārsta piedziņa VS 00 AD.ACTR ON-OFF/S 10Nm | gb. | 1
1.5.7 | Droseļvārsta piedziņa VS 00 AD.ACTR ON-OFF 10Nm | gb. | 1
1.5.8 | Spiediena kontrole VS 10-150 DFF.PRSS.GG 400 Pa | gb. | 2
1.5.9 | Pretaizsalšanas termostats VS 10-40 FROST.THMST 2m | gb. | 1
1.5.10 | Kapilāra turētāji VS 10-650 CPLRY.GRIP.SET 3# | gb. | 1
1.5.11 | Sensors DFF.PRSS.TRDC-6kPa/24VDC/010V/M | gb. | 2
1.5.12 | Sensors ADD.MEAS.ELMT.SET-PRSS-CAV | gb. | 2
1.5.13 | Vadības skapis VS 10-75 CG UPC | kpl. | 1
1.6 | Kompresora-kondensatora bloks El.jauda N=3,65kW, 3~ ACU-10 R410-1 | kpl. | 1
1.7 | Gaisa agregats; (Mitruma atdalītājs) L=160m3 /st DH3212 | gb. | 2
1.8 | Kalorīfers, apaļiem kanāliem, 300W EKA 160-0.3-1f | gb. | 1
1.9 | Kalorīfers, apaļiem kanāliem, 600W EKA 200-0.3-1f | gb. | 1
1.10 | žalūziju režģis R1 1000X1000 | gb. | 2
1.11 | žalūziju režģis R1 500X1000 | gb. | 2
1.12 | Gaisa noslēgvārsts Ø1000 | gb. | 1
1.13 | Gaisa noslēgvārsts Ø500 | gb. | 1
1.14 | Trokšņu slāpētājs Ø1000 | gb. | 2
1.15 | Trokšņu slāpētājs Ø500 | gb. | 1
1.16 | Trokšņu slāpētājs Ø400 | gb. | 1
1.17 | Trokšņu slāpētājs Ø250 | gb. | 1
1.18 | Trokšņu slāpētājs Ø200 | gb. | 1
1.19 | Gaisa vārsts "Systemair" vai ekvivalents 800x500 | gb. | 1
1.20 | Gaisa vārsts "Systemair" vai ekvivalents 800x600 | gb. | 1
1.21 | Gaisa vārsts "Systemair" vai ekvivalents Ø1000 | gb. | 1
1.22 | Gaisa vārsts "Systemair" vai ekvivalents Ø800 | gb. | 1
1.23 | Gaisa vārsts "Systemair" vai ekvivalents Ø630 | gb. | 4
1.25 | Gaisa vārsts "Systemair" vai ekvivalents Ø400 | gb. | 2
1.27 | Gaisa vārsts "Systemair" vai ekvivalents Ø250 | gb. | 2
1.28 | Gaisa vārsts "Systemair" vai ekvivalents Ø200 | gb. | 9
1.29 | Gaisa vārsts "Systemair" vai ekvivalents Ø160 | gb. | 10
1.30 | Gaisa vārsts "Systemair" vai ekvivalents Ø125 | gb. | 1
1.31 | ūgunsdrošības vārsts ∅1000, UVS90M1000X800-1000 "Komfovet" vai ekvivalents | gb. | 3
1.33 | ūgunsdrošības vārsts ∅315, EI-60, UVA60M400D "Komfovet" vai ekvivalents | gb. | 2
1.34 | ūgunsdrošības vārsts ∅250, EI-60, UVA60M250D "Komfovet" vai ekvivalents | gb. | 2
1.35 | ūgunsdrošības vārsts 400x200, EI-60, UVA60400X200H-t "Komfovet" vai ekvivalents | gb. | 1
1.36 | Atpakaļvārsti Ø125 | gb. | 1
1.37 | Atpakaļvārsti Ø160 | gb. | 5
1.38 | Regulējošais restes (pieplūdes) RGS7 625x150 "Lindab" vai ekvivalents | gb. | 40
1.39 | Regulējošais restes (nosūces) RGS4 625x150 "Lindab" vai ekvivalents | gb. | 36
1.40 | Regulējošais difuzors (pieplūdes) DSVP-125 | gb. | 2
1.41 | Regulējošais difuzors (pieplūdes ) DSVP-160 | gb. | 22
1.42 | Regulējošais difuzors (nosūces ) DSV-125 | gb. | 8
1.43 | Regulējošais difuzors (nosūces ) DSV-160 | gb. | 21
1.44 | Sadzīves ventilators (SV ). L=100 m³ /st, P=50Pa, AERO 125H "Blauberg" vai ekvivalents | kpl. | 5
1.45 | Gaisa vads no cinkotā skārda Ø125, OS3-d, "Komfovent" vai ekvivalents | m | 15
1.46 | Gaisa vads no cinkotā skārda Ø160, OS3-d, "Komfovent" vai ekvivalents | m | 95
1.47 | Gaisa vads no cinkotā skārda Ø200, OS3-d, "Komfovent" vai ekvivalents | m | 64
1.48 | Gaisa vads no cinkotā skārda Ø250, OS3-d, "Komfovent" vai ekvivalents | m | 18
1.49 | Gaisa vads no cinkotā skārda Ø315, OS3-d, "Komfovent" vai ekvivalents | m | 80
1.50 | Gaisa vads no cinkotā skārda Ø400, OS3-d, "Komfovent" vai ekvivalents | m | 55
1.51 | Gaisa vads no cinkotā skārda Ø500, OS3-d, "Komfovent" vai ekvivalents | m | 85
1.52 | Gaisa vads no cinkotā skārda Ø630, OS3-d, "Komfovent" vai ekvivalents | m | 25
1.53 | Gaisa vads no cinkotā skārda Ø800, OS3-d, "Komfovent" vai ekvivalents | m | 8
1.54 | Gaisa vads no cinkotā skārda Ø1000 | m | 8
1.55 | Gaisa vads no cinkotā skārda 1000x800 | m | 9
1.56 | Gaisa vads no cinkotā skārda 1000x600 | m | 15
1.57 | Gaisa vads no cinkotā skārda 1000x500 | m | 1.5
1.58 | Gaisa vads no cinkotā skārda 800x500 | m | 15
1.59 | Gaisa vads no cinkotā skārda 400x200 | m | 30
1.60 | Gaisa vads no cinkotā skārda 2000x1200 | m | 2.5
1.61 | Akmens vates čaulas ar folijas pārklajumu gaisa vadam ∅200, b=60mm, EI-60, PAROC vai ekvivalents | m | 5.5
1.62 | Gaisa vadu siltuma izolācija ar AL folijas pāklājumu b=100mm, ISOVER K-LAM vai ekvivalents | m² | 24
1.63 | Gaisa vadu fasondaļas komplekts | kompl. | 4
1.64 | Gaisa vadu stiprinājumi | kompl. | 4
1.66 | Diflektors ar vārstu ∅630 | gab. | 2
1.67 | Diflektors ar vārstu ∅800 | gab. | 3
1.68 | Ventilācijas sistēmas lūka 200x200 | gab. | 20
1.69 | Ventilācijas sistēmas lūka 200x150 | gab. | 15
1.70 | Gaisa aizkari "Systemair" MTV 61, 2.1A, 230V~1f vai ekvivalents | kompl. | 8
1.71 | Nojume ∅1000, "Komfovent" vai ekvivalents | gab. | 1
1.72 | Nojume ∅200, "Komfovent" vai ekvivalents | gab. | 3
1.73 | Nojume ∅250, "Komfovent" vai ekvivalents | gab. | 1
| Savienojuma kārba DPSS 125-160, "Komfovent" vai ekvivalents | gab. | 10
| Savienojuma kārba DPSS 160-160, "Komfovent" vai ekvivalents | gab. | 43
1.74 | Montāžas materiāli, ugunsdrošības lentas, elektrokomutācijas, marķēšanas materiāli, stiprinājumi, palīgmateriāli u.c.nepieciešamie materiāli | kpl. | 1
2 | KALORIFERU SILTUMAPGĀDE
2.1 | Lodveida ventilis DN 50 | gb. | 2
2.2 | Lodveida ventilis DN 32 | gb. | 2
2.3 | Regulējošais ventilis DN 50 | gb. | 1
2.4 | Regulējošais ventilis DN 40 | gb. | 1
2.5 | Regulējošais ventilis DN 32 | gb. | 1
2.6 | Regulējošais ventilis DN 25 | gb. | 1
2.7 | Pretvārsts DN 25 | gb. | 1
2.8 | Pretvārsts DN 40 | gb. | 1
2.9 | Filtrs DN 50 | gb. | 1
2.10 | Filtrs DN 32 | gb. | 1
2.11 | Atgaisotājs DN 15 | gb. | 4
2.12 | Tukšošanas ventilis DN 20 | gb. | 4
2.14 | Tērauda elektrometīnātāš caurules ∅57x3.0 EN10217-1, P235TR1 | m | 12
2.15 | Tērauda melnas ūdens un gāzes vadu caur. ∅40, DIN 2440 | m | 1
2.16 | Tērauda melnas ūdens un gāzes vadu caur. ∅32, DIN 2440 | m | 86
2.17 | Tērauda melnas ūdens un gāzes vadu caur. ∅25, DIN 2440 | m | 6
2.18 | Tērauda melnas ūdens un gāzes vadu caur. ∅20, DIN 2440 | m | 3
2.19 | Tērauda melnas ūdens un gāzes vadu caur. ∅15, DIN 2440 | m | 3
2.20 | Cauruļvadu gruntējums | m² | 11.1
2.21 | Cauruļvadu antikorozijas pārklājums 2 reizes | m² | 11.1
2.22 | Akmens vates čaulas ar folijas pārklajumu cauruļvadi ∅20-∅25 b=30mm | m | 9
2.23 | Akmens vates čaulas ar folijas pārklajumu cauruļvadi ∅32-∅40 b=40mm | m | 87
| Akmens vates čaulas ar folijas pārklajumu cauruļvadi ∅57-∅76 b=50mm | m | 12
2.24 | Etilēn glikols | m3 | 0.3
2.27 | Viedgabalu komplekts | kompl. | 3
| Siltumizolācijas palīgmateriāli. | kompl. | 3
| Hidrauliskā pārbaude | kompl. | 1
2.28 | Montāžas materiāli, elektrokomutācijas materiāli, stiprinājumi, palīgmateriāli u.c.nepieciešamie materiāli | kpl. | 1
3 | KONDICIONĒŠANAS AUKSTUMAPGĀDE
3.1 | Lodveida ventilis DN 80 P 16bar NAVAL vai ekvivalents | gb. | 2
3.2 | Lodveida ventilis DN 25P 16bar NAVAL 15b1p kaz. vai ekvivalents | gb. | 1
3.3 | Lodveida ventilis DN 20 NAVAL 15b1p kaz. vai ekvivalents | gb. | 1
3.4 | Vara caurules DN35 | m | 12
3.5 | Vara caurules DN22 | m | 12
3.6 | Tērauda elektrometīnātāš caurules ∅89x3.0 EN10217-1, P235TR1 | m | 24
3.7 | Tērauda melnas ūdens un gāzes vadu caur. ∅20 DIN 2440 | m | 6
3.8 | Tērauda melnas ūdens un gāzes vadu caur. ∅15 DIN 2440 | m | 24
3.9 | Filtrs DN 80 | gb. | 1
3.10 | Filtrs DN 25 | gb. | 1
3.11 | Filtrs DN 20 | gb. | 1
3.12 | Atgaisotājs DN 15 | gb. | 6
3.13 | Tukšošanas ventilis DN 20 | gb. | 2
3.14 | Cauruļvadu gruntējums | m² | 6.7
3.15 | Cauruļvadu antikorozijas pārklājums 2 reizes | m² | 6.7
3.16 | Akmens vates čaulas ar folijas pārklajumu DN80 b=50mm "PAROC" vai ekvivalents | m | 24
3.19 | Cauruļvadu siltumizolācija "Climaflex" DN20,15 b=30mm vai ekvivalents | m | 24
3.20 | Siltumizolācijas palīgmateriāli. | kompl. | 2
3.21 | Palīgmateriāli. | kompl. | 2
3.22 | Viedgabalu komplekts | kompl. | 2
3.23 | Viedgabalu komplekts | kompl. | 2
3.24 | Etilēn glikols | m³ | 0.5
3.25 | Hidrauliskā pārbaude | kompl | 2
3.26 | Trīsceļu vārsts, Kvs 40, DN50mm H 765N | gab, | 1
3.27 | Vārsta motors AV24-MFT | gab, | 1
3.28 | Montāžas materiāli, elektrokomutācijas materiāli, stiprinājumi, palīgmateriāli u.c.nepieciešamie materiāli | kpl. | 1
Sastādīja
Pārbaudīja

## EL
Būves nosaukums:
SPECIALIZĒTIE DARBI- IEKŠĒJIE TĪKLI, SISTĒMAS
Objekta nosaukums:
JAUNAS ĒKAS BŪVNIECĪBA POTENCIĀLĀS RAŽOTNES IZVEIDOŠANAI UN
INFRASTRUKTŪRAS IZVEIDE MENDEĻEJEVA IELAS RAJONĀ DAUGAVPILĪ
Objekta adrese:
MENDEĻEJEVA IELAS RAJONĀ DAUGAVPILĪ
Nr.p.k. | Darba nosaukums | Mērvienība | Daudzums
1 | TP IZBŪVE
Darbu izmaksas
1.1 | Iekārtu demontāža esošās TP-367 telpās | kpl. | 1
1.2 | Vidēja sprieguma uzskaites VSU-10 montaža | kpl. | 1
1.3 | VS slēgiekārtas 3 ligzdu slēgiekārtas montāža KS-1-10 | kpl. | 1
1.4 | VS slēgiekārtas 3 ligzdu slēgiekārtas montāža KS-2-10 | kpl. | 1
1.5 | Transformatora ar jaudu 1000 kVA montāža iekštelpu sadalietaisē | gb. | 2
1.6 | VS 3 dzīslu kabeļa 120 - 240 mm2 montāža uz plauktiem, kabeļu tuneļos, kanālos | m | 60
1.7 | VS 3 dzīslu plastmasas izolācijas kabeļa 240 mm2 gala apdare | gb. | 9
1.8 | ZS iekārtas montāža KS-1-0,4 | kpl. | 1
1.9 | ZS iekārtas montāža KS-2-0,4 | kpl. | 1
1.10 | ZS kabeļa 185 mm2 un lielāka montāža uz plauktiem, kabeļu tuneļos, kanālos | m | 24
1.11 | Kabeļu trepes montāža | m | 12
Materiālu izmaksas
1.12 | Vidēja sprieguma uzskaite VSU-10 | gb. | 1
1.13 | VS CCF tipa slēgiekārta (Safe Ring) KS-1-10 | gb. | 1
1.14 | VS CCF tipa slēgiekārta (Safe Ring) KS-2-10 | gb. | 1
1.15 | Spēka transformators 10/0,4kV 1000kVA | gb. | 2
1.16 | Kabelis AHXAMK-W 6/10 (12)kV 3×240+35 | m | 60
1.17 | Gala apdare CTS 24kV 630A/ 95-240 EGA+EGA 25-3 AL Kevlar/1000mm | kpl. | 9
1.18 | KS-1-0,4 | kpl. | 1
1.19 | Automātslēdzis 1000A | gb. | 1
1.20 | El. skaitītājs verificēts | gb. | 1
1.21 | Strāvmainis 1000A/5A verificēts | gb. | 3
1.22 | Drošinatājlīste NH-3 | gb. | 3
1.23 | Drošinatājlīste NH-2 | gb. | 2
1.24 | Drošinatājs 100-630A | gb. | 9
1.25 | Kopne 5x40mm | kpl. | 1
1.26 | KS-2-0,4 | kpl. | 1
1.27 | Automātslēdzis 1000A | gb. | 1
1.28 | El. skaitītājs verificēts | gb. | 1
1.29 | Strāvmainis 1000A/5A verificēts | gb. | 3
1.30 | Drošinatājlīste NH-3 | gb. | 3
1.31 | Drošinatājlīste NH-2 | gb. | 2
1.32 | Drošinatājs 100-630A | gb. | 9
1.33 | Kopne 5x40mm | kpl. | 1
1.34 | Kabelis AXPK 4x300mm2 | m | 24
1.35 | Gala apdare EPKT-0063 150-400mm2 | gb.. | 4
1.36 | Kabeļu trepe 400x100mm | m | 12
2 | SADALNES
Darbu izmaksas
2.1 | Sadalnes skapja SS-1 montāža | gb. | 1
2.2 | Sadalnes skapja SS-2 montāža | gb. | 1
2.3 | Sadalnes skapja SS-3 montāža | gb. | 1
2.4 | Sadalnes skapja SS-4 montāža | gb. | 1
2.5 | Sadalnes skapja AS montāža | gb. | 1
2.6 | Sadalnes skapja VS montāža | gb. | 1
2.7 | Sadalnes skapja SS montāža | gb. | 1
5 | IEKŠĒJIE TĪKLI
Materiālu izmaksas
SS-1 sadalne
2.5 | Drošinātāju blokslēdzis (līste) ISFL160 (NH00) | gb. | 6
2.6 | Drošinātāju blokslēdzis (līste) ISFL400 (NH2) | gb. | 4
2.7 | Drošinātāju blokslēdzis (līste) ISFL630 (NH3) | gb. | 6
2.8 | Slodzes slēdža INS1000 durvju rokturis | gb. | 1
2.9 | Slodzes slēdzis INS1000 3P 1000A | gb. | 1
2.10 | Vara kopne 50x10 | gb. | 12
2.11 | 2 TS sānu paneļi 1800x400 | gb. | 1
2.12 | Skapja korpuss TS 1800x1200x400 (AxPxD) | gb. | 2
2.13 | Skapja TS pamatne 100x400 | gb. | 2
2.14 | Skapja TS pamatne 100x1200 | gb. | 2
2.15 | Drošinatājs 100-630A | gb. | 48
2.16 | potenciālu izlīdzināšanas kopne | gb. | 1
2.17 | pārsprieguma aizsardzība B+C 4P | gb. | 1
SS-2 sadalne
2.18 | Drošinātāju blokslēdzis (līste) ISFL160 (NH00) | gb. | 6
2.19 | Drošinātāju blokslēdzis (līste) ISFL400 (NH2) | gb. | 4
2.20 | Drošinātāju blokslēdzis (līste) ISFL630 (NH3) | gb. | 6
2.21 | Slodzes slēdža INS1000 durvju rokturis | gb. | 1
2.22 | Slodzes slēdzis INS1000 3P 1000A | gb. | 1
2.23 | Vara kopne 50x10 | gb. | 12
2.24 | 2 TS sānu paneļi 1800x400 | gb. | 1
2.25 | Skapja korpuss TS 1800x1200x400 (AxPxD) | gb. | 2
2.26 | Skapja TS pamatne 100x400 | gb. | 2
2.27 | Skapja TS pamatne 100x1200 | gb. | 2
2.28 | Drošinatājs 100-630A | gb. | 48
2.29 | potenciālu izlīdzināšanas kopne | gb. | 1
2.30 | pārsprieguma aizsardzība B+C 4P | gb. | 1
SS-3 sadalne
2.31 | Drošinātāju blokslēdzis (līste) ISFL160 (NH00) | gb. | 6
2.32 | Drošinātāju blokslēdzis (līste) ISFL400 (NH2) | gb. | 4
2.33 | Drošinātāju blokslēdzis (līste) ISFL630 (NH3) | gb. | 6
2.34 | Slodzes slēdzis NS1000NA 3P 1000A | gb. | 2
2.35 | NS1000NA motorpiedziņa 220/240VAC | gb. | 2
2.36 | Mehāniskā bloķēšana NS630b/1600 | gb. | 1
2.37 | Slodzes slēdža INS1000 durvju rokturis | gb. | 1
2.38 | Slodzes slēdzis INS1000 3P 1000A | gb. | 1
2.39 | ARI iekārta 1000A | gb. | 1
2.40 | Vara kopne 50x10 | gb. | 20
2.41 | Skapja korpuss TS 1800x1000x400 (AxPxD) | gb. | 1
2.42 | 2 TS sānu paneļi 1800x400 | gb. | 1
2.43 | Skapja korpuss TS 1800x1200x400 (AxPxD) | gb. | 1
2.44 | Skapja TS pamatne 100x1000 | gb. | 1
2.45 | Skapja TS pamatne 100x400 | gb. | 3
2.46 | Skapja TS pamatne 100x1200 | gb. | 1
2.47 | Skapja TS pamatne 100x800 | gb. | 1
2.48 | Skapja korpuss TS 1800x800x400 (AxPxD) | gb. | 1
2.49 | Drošinatājs 100-630A | gb. | 48
2.50 | potenciālu izlīdzināšanas kopne | gb. | 1
2.51 | pārsprieguma aizsardzība B+C 4P | gb. | 1
SS-4 sadalne
2.52 | Drošinātāju blokslēdzis (līste) ISFL160 (NH00) | gb. | 6
2.53 | Drošinātāju blokslēdzis (līste) ISFL400 (NH2) | gb. | 4
2.54 | Drošinātāju blokslēdzis (līste) ISFL630 (NH3) | gb. | 6
2.55 | Slodzes slēdža INS1000 durvju rokturis | gb. | 1
2.56 | Slodzes slēdzis INS1000 3P 1000A | gb. | 1
2.57 | Kontaktors 400A (AC-3) 3P Uc=230VAC | gb. | 1
2.58 | Vara kopne 50x10 | gb. | 10
2.59 | Vara kopne 40x10 | gb. | 6
2.60 | Vara kopne 30x5 | gb. | 3
2.61 | Skapja korpuss TS 1800x1000x400 (AxPxD) | gb. | 2
2.62 | 2 TS sānu paneļi 1800x400 | gb. | 1
2.63 | Skapja TS pamatne 100x1000 | gb. | 2
2.64 | Skapja TS pamatne 100x400 | gb. | 3
2.65 | Skapja TS pamatne 100x800 | gb. | 1
2.66 | Skapja korpuss TS 1800x800x400 (AxPxD) | gb. | 1
2.67 | potenciālu izlīdzināšanas kopne | gb. | 2
2.68 | pārsprieguma aizsardzība B+C 4P | gb. | 3
AS sadalne
2.69 | Sadales skapis 1000x600x200mm | gb. | 1
2.70 | Slēdzis 100A | gb. | 1
2.71 | Automātslēdzis 3f B20A | gb. | 1
2.72 | Automātslēdzis 1f B10A | gb. | 22
2.73 | Automātslēdzis 1f C6A | gb. | 1
2.74 | Automātslēdzis 1f C16A | gb. | 1
VS sadalne
2.75 | Sadales skapis 1000x600x200mm | gb. | 1
2.76 | Slēdzis 200A | gb. | 1
2.77 | Automātslēdzis 3f C160A | gb. | 1
2.78 | Automātslēdzis 3f C40A | gb. | 1
2.79 | Automātslēdzis 1f C16A | gb. | 4
SS sadalne
2.80 | Sadales skapis 1000x600x200mm | gb. | 1
2.81 | Slēdzis 200A | gb. | 1
2.82 | Automātslēdzis 3f C25A | gb. | 7
2.83 | Automātslēdzis 1f C16A | gb. | 15
2.84 | Automātslēdzis 3f C40A | gb. | 1
3 | ATKĀRTOTS ZEMĒJUMA KONTŪRS 4Om
Darbu izmaksas
3.1 | Tranšeja horizontālam zemēšanas kontūram 0,5m dziļumā | m | 50
3.2 | Vertikālā zemētāja dziļumā līdz 10 m montāža | gb. | 8
3.3 | Horizontālā zemētāja montāža tranšejā | m | 50
Materiālu izmaksas
3.4 | Vertik. zemētājs apaļdzelzs Ø20 mm L=10m | gb. | 8
3.5 | Cinkots plakandzelzs FeZn 40x4 | m | 70
3.6 | Savienojuma elements elektrods/plakandzelzs | gb. | 10
4 | ZIBENSAIZSARDZĪBAS KONTŪRS (ražošanas ēkas)
Darbu izmaksas
4.1 | Tranšeja horizontālam zemēšanas kontūram 0,5m dziļumā | m | 280
4.2 | Vertikālā zemētāja dziļumā līdz 3 m montāža | gb. | 32
4.3 | Horizontālā zemētāja montāža tranšejā | m | 280
4.4 | Apaļdzelzs d=8 montāža jumtā | m | 1080
4.5 | Apaļdzelzs d=10 montāža sienās | m | 250
Materiālu izmaksas
4.6 | Cinkots plakandzelzs FeZn 40x4 | m | 280
4.7 | Zemējuma elektrods d=20 mm, h=3 m | gb. | 32
4.8 | Elektroda spice iedzīšanai d=16 mm | gb. | 32
4.9 | Savienojuma elements elektrods/plakandzelzs | gb. | 32
4.10 | Savienojuma elements plakandzelzs/plakandzelzs | gb. | 7
4.11 | Savienojuma elements stieple/plakandzelzs | gb. | 32
4.12 | Pretkorozijas lenta 10 m | gb. | 4
4.13 | Cinkota apaļdzelzs Fe/Zn d=10mm | m | 250
4.14 | Cinkota apaļdzelzs Fe/Zn d=8mm | m | 1080
4.15 | Apaļdzelzs stiprinājums pie ēkas sienas | gb. | 250
4.16 | Apaļdzelzs stiprinājums līdzenam jumtam H=60mm 1.2kg | gb. | 1080
4.17 | Savienojuma elements apaļdzelzs/apaļdzelzs | gb. | 15
4.18 | Apaļdzelzs stiprinājums pie metāla jumta notekas | gb. | 15
4.19 | Mērījuma savienojums | gb. | 32
4.20 | Elektroinstalācijas pretestības mērījumi | kpl. | 1
5 | IEKŠĒJIE TĪKLI
Darbu izmaksas
5.1 | Kabeļu trepes montāža | m | 780
5.2 | Kabeļu montāža kabeļu trepēs | m | 5930
5.3 | Gaismekļu montaža | gb. | 250
5.4 | Kārbas montāža | gb. | 80
5.5 | Kontaktlīgzdu montaža 380V | gb. | 9
5.6 | Kontaktlīgzdu montaža 220V | gb. | 92
5.7 | Sledžu montāža | gb. | 47
5.8 | ZS plastmasas izolācijas kabeļa gala apdare montāža | gb. | 120
5.9 | Kabeļa pievienošana | gb. | 120
Materiālu izmaksas
5.10 | Kabeļu trepe 200x75mm | m | 120
5.11 | Kabeļu trepe 100x75mm | m | 660
5.12 | Vītņstienis M10 2m | gb. | 400
5.15 | Gaismeklis 2537160 * COSMO LED 1587.LED 840, 79W, 4000K, 9800 lm, IP65 | gb. | 55
5.16 | Gaismeklis LUG LIGHT FACTORY Cruiser 2, 184W, 4000K, 19000 lm IP66 | gb. | 48
5.17 | Gaismeklis ES SYSTEM S.A. 5957011 KTM 1600, 26W, 4000K, 2600 lm, IP20 | gb. | 6
5.18 | Gaismeklis Northcliffe 1010591,Crux LED1x2100,B747,17W, 4000K, 2100 lm, IP 44 | gb. | 67
5.19 | Gaismeklis 2535100 * COSMO LED 1287.LED 840, 50W, 4000K, 6500 lm, IP65 | gb. | 25
5.20 | Gaismeklis Northcliffe 1019839, Indus LED1X1200 T840, 14W, IP54 | gb. | 8
5.21 | Gaismeklis 5837400 * TRANSPARENT 1200, 80W, 4000K, 6500 lm, IP20 | gb. | 2
5.22 | Gaismeklis 5949001 * OPPOSITE 2 OUT 600, 46W, 4000K, 4100 lm, IP40 | gb. | 17
5.23 | Avārijas gaismeklis “IZEJA” 8W “Vytrych Star 22” 3h, IP 44 | gb. | 22
5.24 | Kabelis MMJ 3x2,5mm | m | 5280
5.25 | Kabelis MMJ 5x2,5mm | m | 30
5.26 | Kabelis MMJ 5x4mm | m | 380
5.27 | Kabelis MMJ 5x10mm | m | 30
5.28 | Kabelis AXPK 4x16mm | m | 80
5.29 | Kabelis AXPK 4x25mm | m | 70
5.30 | Kabelis AXPK 4x120mm | m | 60
5.31 | Kabelis ar vara dzīslu NHXH-J FE 180 E60 3x2,5 | m | 460
5.32 | Kabelis NYY-J 5x50mm2 | m | 30
5.33 | Kontāklīgzdas 380V 3f IP44 | gb. | 9
5.34 | Kontāklīgzdas 220V 1-v IP44 | gb. | 92
5.35 | Sledzis 1p IP44 | gb. | 25
5.36 | Sledzis 2p IP44 | gb. | 22
5.37 | Savienojuma kārbas | gb. | 80
5.38 | Kabeļu kanāls 20x20mm | m | 60
5.39 | Kabeļu savienotāji WAGO | gb. | 420
6 | DĪZEĻĢENERATORA UZSTĀDĪŠANA
Darbu izmaksas
6.1 | Dīzeļģeneratora uzstādīšana | kpl. | 1
6.2 | Palaišanas, regulēšanas darbi | kpl. | 1
6.3 | Slodzes pārslēgšanas sadale (ARI) 800A (AtyS g 3x800A motorizētais pārslēdzis ar digitālo vadības bloku montēts 1800x1200x500 IP65 sadalnē) | gb. | 1
6.4 | 4 dzīslu kabeļa 240 - 300 mm2 montāža uz plauktiem, kabeļu tuneļos, kanālos | m | 60
6.5 | 12 dzīslu kabeļa 1,5 mm2 montāža uz plauktiem, kabeļu tuneļos, kanālos | m | 60
6.6 | Kabeļu trepes montāža | m | 40
Materiālu izmaksas
6.7 | Dīzeļģenerators SDMO D440 ar virsbūvi 318kW | gb. | 1
6.8 | Slodzes pārslēgšanas sadale (ARI) 800A | gb. | 1
6.9 | Kabelis AXPK 4x300mm2 | m | 60
6.10 | Kabelis OMY 12x1,5mm2 | m | 60
6.11 | Gala apdare EPKT-0063 150-400mm2 | gb. | 2
6.12 | Kabeļu trepe 300x100mm | m | 40
7 | Montāžas materiāli | kpl. | 1
Sastādīja
Pārbaudīja

## UAS
Būves nosaukums:
SPECIALIZĒTIE DARBI- IEKŠĒJIE TĪKLI, SISTĒMAS
Objekta nosaukums:
JAUNAS ĒKAS BŪVNIECĪBA POTENCIĀLĀS RAŽOTNES IZVEIDOŠANAI UN
INFRASTRUKTŪRAS IZVEIDE MENDEĻEJEVA IELAS RAJONĀ DAUGAVPILĪ
Objekta adrese:
MENDEĻEJEVA IELAS RAJONĀ DAUGAVPILĪ
Nr.p.k. | Darba nosaukums | Mērvienība | Daudzums
1 | UAS SISTĒMA
1.1 | Adrešu- analogā ugunsgrēka signalizācijas panelis, 2 cilpu, EN54, XP 95 / Discovery Z0230000S/X ZFP | gb. | 1
1.2 | Programmnodrošinājums (programmatūra un datu kabelis) ZTOOLS ZFP | gb. | 1
1.3 | Akumulators 12V DC, 38Ah | gb. | 2
1.4 | Tīkla karte UAS panelim | gb. | 1
1.5 | Barošanas bloks aspirācijas detektoriem, 24V DC, 5A,metāla korpuss | gb. | 2
1.6 | Adresējamais liesmas detektors, UV / 2 x IR, 90*, 0,1m2 - 25m, IP66, Apollo- XP95 | gb. | 6
1.7 | Adresējamais optiskais dūmu detektors, XP 95 | gb. | 76
1.8 | Adresējamais temperatūras detektors (55°C CS), XP95 | gb. | 2
1.9 | Iznēsams indikātors (dūmu detektoriem aiz piekargriestiem) | gb. | 12
1.10 | Bāze ar izolatoru adresējamiem detektoriem | gb. | 40
1.11 | Bāze adresējamiem detektoriem | gb. | 37
1.12 | Adresējamā manuālā trauksmes poga ar iebūveto izolatora moduļi, IP45, XP95 | gb. | 15
1.13 | Caurspīdīgs vaks manuālā trauksmes pogai | gb. | 15
1.14 | Adresējamais 1 ievada - 1 izvades modulis ar iebūvetu izolatora moduli, iepakots aizsargātā aploksnē IP 44 | gb. | 5
1.15 | Adresējamais 3 izvades modulis ar iebūvetu izolatora moduli, iepakots aizsargātā aploksnē IP44, XP95 | gb. | 1
1.16 | Adresējamais 3 izvades modulis ar iebūvetu izolatora moduli, iepakots aizsargātā aploksnē IP44, XP95 | gb. | 1
1.17 | Adresējamais modulis konvencionāliem detektoriem ar iebūvetu izolatora moduli, iepakots aizsargātā aploksnē IP44, XP95 | gb. | 2
1.18 | Adresējamā sirēna / Strobs un izolatora moduļi, pie sienas, XP95 | gb. | 9
1.19 | Adresējamā sienas montāžas sirena, ar izolatora moduļi | gb. | 2
1.20 | Sirēna 24V, 100dB, IP65, ārējai uzstādīšanai, ar strobu | gb. | 1
1.21 | Adresējamā sirēna / bāze ar izolatora moduļi, 55.....91dB, XP 95 | gb. | 5
1.22 | Ugunsizturīgs kabelis ar vara dzīslām, ekranēts, nedegošs FE 180 PH120, d=1,0mm, sarkans EUROSAFE-1 x 2 x 1+0.8 | m | 1100
1.23 | Ugunsizturīgs kabelis ar vara dzīslām, šķ.gr. 2.5mm2, oranžs (N)HXH-J - 2 x 2,5 | m | 60
1.24 | Kabeļu kanāls komplektā ar savienojumiem, 20x20 | m | 60
1.25 | Kabeļu kanāls komplektā ar savienojumiem, 30x40 | m | 10
1.26 | Halogenbrīva gluda caurule elektroinstalācijām, DN 20 | m | 300
1.27 | Halogenbrīva gofrēta caurule elektroinstalācijām, DN20 | m | 600
1.28 | Trauksmes signālu " Raidītājs" uz CNP (līgums ar "Pasūtītāju" ) | gb. | 1
1.29 | Sistēmas programmēšana, testēšana | gb. | 1
1.30 | Montāžas materiālu komplekts kabeļu stiprināšanai | kpl. | 1
1.31 | Montāžas materiālu komplekts detektoru stiprināšanai | kpl. | 1
1.32 | Ugunsizturīgo materiālu komplekts kabeļu pāreju cauri sienām un pārsegumiem aizdarīšanai | kpl. | 1
1.33 | Relejs Usp=24VDC, 3NO+3NC,In kont.=10A (ventilācijas sist. atslēgšanai ugunsgreka gadījumā) | gb. | 2
2 | ASPIRĀCIJAS SISTĒMA
2.1 | Aspirācijas detektors - FAAST LT EB SINGLE CH. 801711 | gb. | 2
2.2 | Gaisa filtrs - Titanus EB 801544.10 | gb. | 2
2.3 | Grieznis caurulēm 761546.10 | gb. | 1
2.4 | PVC līdzeklis, 1 L***. Dangerous good: UN 1193, class 3 761536 | gb. | 1
2.5 | Adhēzijas materiāls, 0,5kg "brush in-cup"***/ Dangerous good: UN 1133, class 3 761535 | gb. | 1
2.6 | Caurule DN 25, PVC, 5m, iepakojums- 25m 950101 | iepak. | 6
2.7 | Montāžas klipsi caurulēm PVC DN25, iepakojums - 100 gab. 761537.10 | iepak. | 3
2.8 | Savienotajs, "loks" 90 gradu, DN 25 PVC, iepakojums - 10 gab. 950119 | iepak. | 1
2.9 | Savienotajs, "T", DN 25 PVC, iepakojums - 10 gab. 950110 | iepak. | 1
2.10 | Savienotajs, "Gala", DN 25 PVC, iepakojums - 10 gab. 950113 | iepak. | 1
2.11 | 3 - ceļu vārsts (PVC) - ASD 801602 | gb. | 2
2.12 | Akumulators 12V DC, 38Ah, ***. UN 2800, class 8 18009 | gb. | 2
2.13 | Barošanas bloks, 5A/ 24VDC 40 Ah, EN 54-4.A2 wo. battery, GB 960005.10 | gb. | 1
2.14 | Montāžas materiālu komplekts | kpl. | 1
2.15 | Aspirācijas sistēmas precizējošs aprēķīns | gb. | 2
2.16 | Ugunsizturīgs kabelis ar vara dzīslām, šķ.gr. 1.5mm2, oranžs (N)HXH-J - 3 x 1,5 | m | 20
Sastādīja
Pārbaudīja

## DAT
Būves nosaukums:
SPECIALIZĒTIE DARBI- IEKŠĒJIE TĪKLI, SISTĒMAS
Objekta nosaukums:
JAUNAS ĒKAS BŪVNIECĪBA POTENCIĀLĀS RAŽOTNES IZVEIDOŠANAI UN
INFRASTRUKTŪRAS IZVEIDE MENDEĻEJEVA IELAS RAJONĀ DAUGAVPILĪ
Objekta adrese:
MENDEĻEJEVA IELAS RAJONĀ DAUGAVPILĪ
Nr.p.k. | Darba nosaukums | Mērvienība | Daudzums
1 | Telekomunikāciju skapis 19” , 600x600, 18U (pie sienas), ar pamatkarkasu un metāla durvi ar slēdzeni | kpl. | 1
2 | Patchpanelis UTP Cat 6, 24 portu x RJ45 | gb. | 3
3 | Kabeļu organizators 1U, 19” | gb. | 6
4 | Elektrobarošanas panelis , 9 x230V , 19”x 1U | gb. | 1
5 | 19” plaukts | gb. | 2
6 | Nepārtrauktas barošanas bloks 1000VA | gb. | 1
7 | Ventilatoru panelis ar termostatu | gb. | 1
8 | Zemējuma kopne | gb. | 1
9 | Rozete divām ligzdām (datoru, telefona), zemapmetuma | gb. | 15
10 | Ligzda RJ45 UTP Cat 6 | gb. | 30
11 | Rozetes kārba | gb. | 15
12 | Rozetes ramis | gb. | 15
13 | Sistēmas regulēšana, testēšana | kpl. | 1
14 | Caurvilkšanas skapis | gb. | 2
15 | Iekštelpu datu kabelis, UTP, halogēnbrīvs, Cat. 6 4x2x0,5/UTP | m | 800
16 | Savienotājkabelis UTP Cat 6 , 1m | gb. | 7
17 | Savienotājkabelis UTP Cat 6, 3m | gb. | 8
18 | PVH caurule (gluda)- pārejām cauri sienām D=20mm | m | 10
19 | PVH caurule (gluda) , stāvvadiem D=40mm | m | 10
20 | Gofrēta PVH caurule D=20mm | m | 40
21 | Gofrēta PVH caurule D=32mm | m | 30
22 | Kabeļu kanāls ar starpsienu un vaku 80 x 40 | m | 60
23 | Kabeļu kanāls ar starpsienu un vaku 60 x 40 | m | 20
24 | Ugunsizturīgo materiālu komplekts (kabeļu pārejus cauri sienām un pārsegumiem aizdarīsanai) | kpl. | 1
25 | Kabeļu marķēšanas lenta - rullis | gb. | 1
26 | Montāžas materiāli | kpl. | 1
KOPĀ
Sastādīja
Pārbaudīja

## VN
Būves nosaukums:
SPECIALIZĒTIE DARBI- IEKŠĒJIE TĪKLI, SISTĒMAS
Objekta nosaukums:
JAUNAS ĒKAS BŪVNIECĪBA POTENCIĀLĀS RAŽOTNES IZVEIDOŠANAI UN
INFRASTRUKTŪRAS IZVEIDE MENDEĻEJEVA IELAS RAJONĀ DAUGAVPILĪ
Objekta adrese:
MENDEĻEJEVA IELAS RAJONĀ DAUGAVPILĪ
Nr.p.k. | Darba nosaukums | Mērvienība | Daudzums
1 | Registrators 16 kan. 16 PoE video ierakstu iekārta: QUAD Core CPU vai ekvivalents; H.264/MJPEG dubultā kodeka dekodēšana ; 200Mbps/200Mbps; 2 kan@4K/8kan@1080P; HDMI/ VGA video izeja ; 2 SATA HDD līdz 8TB (nav iekļauts); Audio (1/1, 2-way); Alarm (4/2); Ethernet 1x1000M Port; 16 Ports (IEEE802.3at/af) 130W; 1xUSB3.0, 1xU NVR4216-16P-4KS2 | gb. | 1
2 | Cietais disks – video ieraksta iekārtam , 6 Tb, RAID atbalsts 6 Tb Seagate Surveillance vai ekvivalents | gb. | 2
3 | Tīkla BULLET-videokamera ar IS-apgaismojumu, 1/3” 3 Mpix CMOS matrica; 2.7~12mm/F1.4 motorizēts, autofokuss, H:92°~H:28°; 0.1Lux/F1.4 (Krāsains), 0Lux/F1.4(IR ieslēgts); Day/Night(ICR); DWDR; IR-60m; H.264/MJPEG; 3M(2048x1536), 20fps@3M, 30fps@1080P; 2 plūsmas; ONV, IP67 IPC-HFW2320RP-ZS-IRE6 vai ekvivalenta | gb. | 12
4 | Ūdens-izturīga sadales kārba - Materiāls: alumīnijs. IP66 , Izmēri: 134 x 134 x 55 mm. Svars: 0.55 Kg. Krāsa: Balta. , -40...+60*C PFA121 | gb. | 12
5 | Profesionālais krāsainais LCD apsardzes monitors , LED 22", resolution 1,920 x 1,080, Aspect ratio 16:9, High contrast ratio 1,000 : 1, Fast response time5MPs, Video input : HDMI, VGA, BNC SMT-2233 | gb. | 2
6 | Kronšteins apsardzes monitoram | gb. | 2
7 | Sistēmas programmēšana, regulēšana, testēšana | kpl. | 1
8 | Iekštelpu datu kabelis, UTP, halogēnbrīvs, Cat.6 4x2x0,5 | m | 700
9 | Kabelis ar konektoriem monitora pieslēgšanai, l=5m | gb. | 2
10 | Konektoru komplekts 1 videokameras pieslēgšanai | kpl. | 12
11 | PVC kabeļu kanāls komplektā ar piederumiem 30 x 24 | m | 40
12 | PVC kabeļu kanāls komplektā ar piederumiem 40 x 20 | m | 10
13 | PVH caurule (gluda) Dn=20 | m | 10
14 | Gofrēta PVH caurule Dn=20 | m | 300
15 | Gofrēta PVH caurule Dn=32 | m | 100
16 | Montāžas materiālu komplekts kabeļu un videokameru stiprināšanai | kpl. | 1
17 | Ugunsizturīgo materiālu komplekts (kabeļu pārejus cauri sienām un pārsegumiem aizdarīsanai) | kpl. | 1
18 | Nepārtrauktas barošanas bloks 2000VA | gb. | 1
19 | Montāžas materiāli, elektrokomutācijas materiāli, stiprinājumi, palīgmateriāli u.c.nepieciešamie materiāli | kpl. | 1
KOPĀ
Sastādīja
Pārbaudīja

## VAS
Būves nosaukums:
SPECIALIZĒTIE DARBI- IEKŠĒJIE TĪKLI, SISTĒMAS
Objekta nosaukums:
JAUNAS ĒKAS BŪVNIECĪBA POTENCIĀLĀS RAŽOTNES IZVEIDOŠANAI UN
INFRASTRUKTŪRAS IZVEIDE MENDEĻEJEVA IELAS RAJONĀ DAUGAVPILĪ
Objekta adrese:
MENDEĻEJEVA IELAS RAJONĀ DAUGAVPILĪ
Nr.p.k. | Darba nosaukums | Mērvienība | Daudzums
1 | SILTUMMEZGLA AUTOMATIZĀCIJA
1.1 | Elektronisks temperatūras regulators ar displeju, 230V, 2 apkures + karstā ūdens kontūri, DIN līstes uzstādīšanai. ECL 310 | gb. | 1
1.2 | Elektronisks temperatūras regulators ar displeju, 230V, 2 apkures kontūri, DIN līstes uzstādīšanai. ECL 210 | gb. | 1
1.3 | Programmnodrošīnājums A376 | gb. | 1
1.4 | Programmnodrošīnājums A260 | gb. | 1
1.5 | Ārgaisa temperatūras devējs ESMT | gb. | 2
1.6 | Iegremdēšanas temperatūras devējs, 100mm, nerūsējošs tērauds (karstā ūd.) ESMU | gb. | 1
1.7 | Kabata ESMU iegremdēšanas temp. devējam | gb. | 1
1.8 | Temperatūras devējs (virsmas) ESM-11 | gb. | 8
1.9 | Telpas sensors ESM-10 | gb. | 1
1.10 | Motors vārstiem (karstā ūdens), 230V, 3 s/mm AMV-35 | gb. | 1
1.11 | Motors vārstiem (apkure), 230V, (7,5...15) s/mm AMV 435 | gb. | 4
1.12 | Transformators 230/12V | gb. | 1
1.13 | GSM bloks, komplektā ar barošanas bloku, akumulatoru batariju,antenu ar kabeli | kpl. | 1
1.14 | Zvans, 230V | gb. | 1
Aparatūra siltummezgla spēka un automātikas skapī
1.15 | Skapja metāla korpuss virsapmetuma montāžai, IP 54, kompl. ar PE+N kopnēm, DIN līstēm 600 x 400 x 200 | kpl. | 1
1.16 | Slēdzis, 3 polu, Inom.=16 A | gb. | 1
1.17 | Automātslēdzis, 1 polu, I=6 A/B | gb. | 7
1.18 | Automātslēdzis, 1 polu, I=6 A/C | gb. | 7
1.19 | Programējamais vadības relejs, 230V, 8 ieejas + 4 izejas | gb. | 1
1.20 | Vadības poga, 1 NO kont., 230V, “Melns” | gb. | 2
1.21 | Vadības poga, 1 NO +1 NC kont. (fiksēts), 230V, “Sarkana” | gb. | 1
1.22 | Signalizācijas indikators, 230V, “Sarkans” | gb. | 7
1.23 | Klemju bloks (10 gab.) | gb. | 3
1.24 | Uzrakstu rāmītis | gb. | 10
Kabeļu produkcija
1.25 | Kabelis ar vara dzīslām šķ.gr. 2x1,5mm2 NYM-J | m | 100
1.26 | Kabelis ar vara dzīslām šķ.gr. 3x1,5mm2 NYM-J | m | 160
1.27 | Kabelis ar vara dzīslām šķ.gr. 4x1,5mm2 NYM-J | m | 60
1.28 | Vads ar vara dzīslām šķ.gr. 1X1,5mm2 MKEM | m | 20
1.29 | Kabelis ar vara dzīslām KLM-2x0,8 | m | 200
Montāžas materiāli
1.30 | Kabeļu kanāls kompl. ar savienojuma detaļam 40x30 | m | 30
1.31 | PVH caurule (gluda) D=20mm | m | 40
1.32 | Gofrēta PVH caurule D=20mm | m | 200
1.33 | Montāžas materiālu komplekts kabeļu stiprināšanai | kpl. | 1
1.34 | Ugunsizturīgo materiālu komplekts (kabeļu pārejus cauri sienām aizdarīšanai) | kpl. | 1
1.35 | Metālkonstrukcijas kabeļu stiprināšanai | kg | 10
2 | DŪMU UN KARSTUMA KONTROLE
2.1 | Dūmu un karstuma kontroles sistēmas vadības bloks 230V, 25 VA, komplektā ar barošanas bloku un akumulatoru batarijām 24V(2x12V), 7,2Ah, max.15A RWA-15A(10A) - 1-1 | kpl. | 2
2.2 | Dūmu un karstuma kontroles sistēmas vadības bloks 230V, 100 VA, komplektā ar barošanas bloku un akumulatoru batarijām 24V(2x12V), 7,2Ah, max.30A RWA-30A(20A) - 2-1 | kpl. | 3
2.3 | Vadības poga dūmu un karstuma kontroles sistēmai, 1 zona, 24V DC, “Oranžs” Funkcijas: -“Avārijas “- “Bojajums” - indikācija, -Dūmu sistēmas palaide , - “Reset”, - aizvēršana. (komplektā ar Dūmu un karstuma kontroles sistēmas vadības bloku) | gb. | 16
2.4 | Ventilācijas poga, (komplektā ar Dūmu un karstuma kontroles sistēmas vadības bloku) | gb. | 8
2.5 | Gala rezistors 30kOs | gb. | 8
2.6 | Skapja korpuss vadības pogu uzstādīšanai komplektā ar montāžas paneļiem | gb. | 1
Kabeļu produkcija
2.7 | Ugunsdrošs kabelis, EUROSAFE, ekranēts, FE180 / E30-E90 / PH120 JE-H(St)H - 4x2x0,8+0,8 | m | 400
2.8 | Ugunsdrošs kabelis, EUROSAFE, FE180 / E90 (N) HXH- 1 x 4mm2 | m | 90
2.9 | Ugunsdrošs kabelis, EUROSAFE, FE180 / E90 (N) HXH-1 x 10mm2 | m | 180
2.10 | Kabelis 3x 0,75mm2 | m | 100
2.11 | Palīgmateriāli | kpl. | 1
Montāžas materiāli
2.12 | PVH caurule (gluda)- pārejām cauri sienām D=20mm | m | 10
2.13 | Gofrēta PVH caurule D=20mm | m | 600
2.14 | Kabeļu kanāls 30 x 20 | m | 40
2.15 | Montāžas materiālu komplekts kabeļu stiprināšanai | kpl. | 1
2.16 | Ugunsizturīgo materiālu komplekts (kabeļu pārejus cauri sienām un pārsegumiem aizdarīsanai) | kpl. | 1
2.17 | Kabeļu marķēšanas lenta - rullis | gb. | 1
3 | UGUNSDZĒSĪBAS SISTĒMA
3.1 | Ugunsdzēsības aizbīdņu vadības skapis UAVS2 ar nepārtrauktas barošanas bloku (UPS) ierīkošana | kpl. | 1
3.2 | Ugunsdrošības panelis "BENTEL J408-8" | kpl. | 1
3.3 | Akumulators 12V 17Ah | gb. | 2
3.4 | Gala elements | gb. | 1
3.5 | Palaišanas poga MCP 1A-R470SF-STCK-01 | gb. | 15
3.6 | Universāls vāciņš PS-200 | gb. | 15
3.7 | Uzlīmes "El.aizbīdņu atvēršana" | gb. | 15
3.8 | Ugunsdrošs kabelis, JE-H(St)H 180/E90 8x2x0,8 | m | 320
3.9 | Ugunsdrošs kabelis, JE-H(St)H 180/E90 1x2x0,8 | m | 400
3.10 | Ugunsdrošs kabelis, 2XH-FE 180/E90 4x1,5 | m | 30
3.11 | Ugunsdrošs kabelis, 2XH-FE 180/E90 3x1,5 | m | 250
3.12 | Plastmasas caurule D=32mm | m | 100
3.13 | Plastmasas caurule D=25mm | m | 150
3.14 | Plastmasas caurule D=20mm | m | 200
3.15 | Montāžas materiāli, elektrokomutācijas materiāli, stiprinājumi, palīgmateriāli u.c.nepieciešamie materiāli | kpl. | 1
KOPĀ
Sastādīja
Pārbaudīja

## ĀŪ
Būves nosaukums:
SPECIALIZĒTIE DARBI- ĀRĒJIE TĪKLI, SISTĒMAS
Objekta nosaukums:
JAUNAS ĒKAS BŪVNIECĪBA POTENCIĀLĀS RAŽOTNES IZVEIDOŠANAI UN
INFRASTRUKTŪRAS IZVEIDE MENDEĻEJEVA IELAS RAJONĀ DAUGAVPILĪ
Objekta adrese:
MENDEĻEJEVA IELAS RAJONĀ DAUGAVPILĪ
Nr.p.k. | Darba nosaukums | Mērvienība | Daudzums
1 | DCI spiediena ūdensvada caurules DN200,PN16, izbūve buvgravi, zem gruntūdens līimeņa -ieskatot izlīzinošo kārtu, apbērumu tranšejas aizvēršanu, spiediena pārbaudi un dezinfikciju, h-2-2.8m | m | 166
2 | Tērauda cinkota caurule DN15 PN16 akai | m | 2
3 | Ķeta atloku trejgabals DN250x100 | gb. | 2
4 | Ķeta atloku pāreja DN200x100 | gb. | 2
5 | Ķeta līkums 90° DN200 | gb. | 8
6 | Ķeta uzmavu dubultuzmava DN200 | gb. | 4
7 | Ķeta adapters DN200 | gb. | 2
8 | Ķeta adapters DN250 | gb. | 2
9 | Atloku aizbīdnis DN250, PN16,ar rokratu,akā | gb. | 3
10 | Atloku aizbīdnis DN100, PN16,ar rokratu,akā | gb. | 2
11 | Ūdensvada ventilis DN15 ,PN16 ar izvietojumu dzelzsbetona akā. (iztukš. krāns) | gb. | 2
12 | Kombinēts ūdensskaitītājs DN100/20 | gb. | 2
13 | Dzelzsbetona ūdensvada kamera 3000x3500 ar dibenu, ar peldošu akas lūku d700mm 40tn, H = 2.40 m, ar eņģi un slēdzams , ar izbūvi asfalts brauktuves segumā ar pievienojumiem DN250-DN200 | kpl. | 1
14 | Aizsargčaula caurulei DN250 | gb. | 2
15 | Aizsargčaula caurulei DN200 | gb. | 2
16 | Betona atbalsts caurulei DN200 | gb. | 10
17 | Smilts pamatnes ierīkošana zem cauruļvadiem, akām un apbēruma veidošana virs cauruļvadiem un rezervuāriem, ietverot noblīvēšanu | m3 | 65
18 | Ārējas kapilārais ūdens aizsardzības akas hidroizolācija (Mapelastic vai analog) | m | 55
19 | Pieslēguma izbūvi iepriekš ieprojektētiem tikliem DN250 | vieta | 1
20 | Ūdensvada ievads ēkā , tajā skatā : -siltumizolācijas ar foliju caurulei DN200, L-1m uzstādīšana; -ievada hermetizēšana | kpl. | 2
21 | Šķērsojumi:
21.1 | Zem esoša ūdensvada | vieta | 1
21.2 | Zem esosa elektrības kabeļa | vieta | 4
21.3 | Zem esoša siltumtrasi (n/d) | vieta | 1
27 | Betona atbalsts C16 /20 kamerā | m3 | 0.5
28 | Bortakmeņu izjaukšana ar atjaunošanu | m2 | 25
29 | Grants brautuves seguma virsēja (18sm.) noņemšana, pagaidu un pastāvīgā seguma atjaunošana esošājas augstruma atzimēs | m2 | 48
30 | Vidēji rupjas smilts ar filtrācijas koeficientu >1mm/dnn, h= 30cm slāņa izveidošana zem grants seguma virsējās kātras buvgravija platība un liekās gruntsaizvēšana | m2 | 48
31 | Asfalta ceļa seguma uzlaušana, pagaidu un pastāvīgā seguma brauktuvei. | m2 | 48
32 | Asfalta ietves seguma uzlaušana, pagaidu un pastāvīgā seguma atjaunošana | m2 | 48
33 | Augsnes virskārtas noņemšana un atjaunošana slīpās un horizintālās virsmas ar zālienu sēšanu | m2 | 83
34 | Betona seguma noņemšana un atjaunošana | m2 | 15
35 | Bruģa seguma noņemšana un atjaunošana | m2 | 7.5
36 | Manometrs | gb. | 2
37 | Apvalkcaurule DN400 l -2m | gb. | 2
KOPĀ
Sastādīja
Pārbaudīja

## ĀK
Būves nosaukums:
SPECIALIZĒTIE DARBI- ĀRĒJIE TĪKLI, SISTĒMAS
Objekta nosaukums:
JAUNAS ĒKAS BŪVNIECĪBA POTENCIĀLĀS RAŽOTNES IZVEIDOŠANAI UN
INFRASTRUKTŪRAS IZVEIDE MENDEĻEJEVA IELAS RAJONĀ DAUGAVPILĪ
Objekta adrese:
MENDEĻEJEVA IELAS RAJONĀ DAUGAVPILĪ
Nr.p.k. | Darba nosaukums | Mērvienība | Daudzums
1 | PP sadzīves kanalizācijas uzmavu caurules DN250,H=2.7÷3m, iegūldes klase SN8 , izbūve būvgrāvi, zem gruntūdens līmeņa- ieskaitot izlīzinošo kārtu, apbērumu, tranšejas aibēršanu un parbaudi. | m | 65
2 | Tas pats OD110; h-1.0m | m | 14
2 | Tas pats OD75; h-1.0m | m | 7
3 | Plastmasas inspekcijas aka d560mm ar iebūves dziļumu H-2.7-3.0m | kpl. | 2
4 | Akas vaks dmin. 400mm 400 kN , ar izbuvi asfalts segumā. | gb. | 5
5 | Plastmasas kritaka d560mm ar iebūves dziļumu H-2.7-3.0m ar izbūvi asfalts brauktuves segumā ar pievienojumiem OD110/DN250 | kpl. | 3
6 | PP kanalizācijas caurules DN150 H-1.5m | gb. | 3
7 | Trejgabals DN150x150 | gb. | 3
8 | Likums 90° DN150 | gb. | 6
9 | Uzmavu īscaurule DN150 | gb. | 6
10 | Marķēšanas plāksnītes ar apkalpes aku piesaisti. | gb. | 5
11 | Betona balsti C16 / 20 akas sienā. | gb. | 1
Sastādīja
Pārbaudīja

## SPK
Būves nosaukums:
SPECIALIZĒTIE DARBI- ĀRĒJIE TĪKLI, SISTĒMAS
Objekta nosaukums:
JAUNAS ĒKAS BŪVNIECĪBA POTENCIĀLĀS RAŽOTNES IZVEIDOŠANAI UN
INFRASTRUKTŪRAS IZVEIDE MENDEĻEJEVA IELAS RAJONĀ DAUGAVPILĪ
Objekta adrese:
MENDEĻEJEVA IELAS RAJONĀ DAUGAVPILĪ
Nr.p.k. | Darba nosaukums | Mērvienība | Daudzums
1 | PE 80 spiediena caurules,SDR17, PN10, DN150, H = 2m | m | 57
2 | Dzelzsbetona grodu aka Ø1000 ar dibenu un gropi no saliek. dz./bet. elem. ar peldošu akas lūku 40tn, H = 1.30 m, ar pievienojumiem DN250, DN150 (Spiediena dzēšanas aka) | kpl. | 1
3 | Spiediena dzēšanas akas iekšaprīkojums, t.sk.: | gb. | 1
3.1 | PE dubultuzmava DN150, PN16 | gb. | 1
3.2 | PE pāreja DN150/200,PN16 | gb. | 1
3.3 | PE dubultuzmava DN150, PN16 | gb. | 1
3.4 | PE,īscaurules ar atloku DN150,PN16 | gb. | 1
3.5 | Ķeta atloku pāreja DN250/DN150 | gb. | 1
3.6 | Plūsmas atsitiena plāksne DN250 | gb. | 1
3.7 | Aizsargčaula PE caurulei DN150 | gb. | 1
3.8 | Aizsargčaula PE caurulei DN150 | gb. | 1
4 | Kanalizācijas sūkņu stacija(Q=54m3/h;H=10.0m;P=2.2Kwt); ar vadības bloku,enkurojumu un iekšaprīkojumu, vāks 40tn Kanalizācijas sūkņu stacijas iekšaprīkojums (skat. ŪKT-13 lapu), t.sk.; | kpl. | 1
4.1 | HDPE sūknētavas tvertne DN1500 H=4,00m, SN4 | kpl. | 1
4.2 | Iegremdējamais notekūdeņu sūknis Q=15l/s, H=8,6m, P2-2.2 kW | kpl. | 2
4.3 | Atloku pretvārsts DN100 | gb. | 2
4.4 | Atloku aizbīdnie DN100 | gb. | 2
4.5 | Nerūsējošā tērauda AISI 304 trejgabals DN100 | gb. | 1
4.6 | Nerūsējošā tērauda AISI 304 kāpnes ar stiprinājumiem | gb. | 1
4.7 | Sūkņu atbalsta pēda DN100 | gb. | 2
4.8 | Ventilācijas izvads DN110 | kpl. | 1
4.9 | Kabeļa ievads DN100 | gb. | 1
4.10 | Slēdzama lūka kopā ar armētu apkalpes šahtu | kpl. | 1
4.11 | Nerūsējošā tērauda AISI 304 stāvvads DN100 | m | 5
4.12 | AISI 304 ķēdes sūkņa izcelšanai | gb. | 2
4.13 | Cinkota tērauda sūkņa vadulas | gb. | 2
4.14 | PP ieplūde sūknētavā DN250 | gb. | 1
4.15 | Līmeņa pludiņi | kpl. | 1
4.16 | Pacelšanas cilpas | gb. | 2
4.17 | AISI 304 grozs ar vadulām un izcelšanas ķēdēm | kpl. | 1
4.18 | Nažveida aizbīdnis DN250 ar pagarinātājkātu h=3,9m | kpl. | 1
4.19 | Pāreja metāls DN100x150(160) PE | gb. | 1
4.20 | 1/2" atgaisošanas vārsts | gb. | 1
4.21 | Sūkņu vadības, aizsardzības bloks un pludiņi | kpl. | 1
4.22 | Ārpus KSS uz zemes stiprināms sadales skapis 1800*500*500 ar apsildi | kpl. | 1
4.23 | Dzelzsbetona pamata plātne (B25, 2,0mx2,0m, h=300mm) | kpl. | 1
5 | Līkums 30° DN150 | gb. | 8
6 | Betona atbalsts caurulei DN150 | gb. | 8
7 | Šķērsojumi:
7.1 | Zem esoša ūdensvada | vieta | 1
7.2 | Zem esosa elektrības kabeļa | vieta | 4
7.3 | Zem esoša siltumtrasi (n/d) | vieta | 1
8 | Esoš. siltumtrases kanala demontāža | m | 4
9 | Betona balsti C16 / 20 sienā. | m3 | 1
10 | Smilts pamatnes ierīkošana zem cauruļvadiem, akām un apbēruma veidošana virs cauruļvadiem un rezervuāriem, ietverot noblīvēšanu | m3 | 57
11 | Pieslēguma izbūvi ieprekš ieprojektētiem tīkliem DN500 | vieta | 1
12 | Apvalkcaurule DN400 | m | 6
15 | Bortākmeņu izjaukšana ar atjaunošanu | m2 | 25
16 | Grants brautuves seguma virsēja (18sm.) noņemšana, pagaidu un pastāvīgā seguma atjaunošana esošājas augstruma atzimēs. | m2 | 17
17 | Vidēji rupjas smilts ar filtrācijas koeficientu >1mm/dnn, h= 30cm slāņa izveidošana zem grants seguma virsējās kātras buvgravija platība un liekās gruntsaizvēšana | m2 | 17
18 | Asfalta ceļa seguma uzlaušana, pagaidu un pastāvīgā seguma brauktuvei | m2 | 17
19 | Asfalta ietves seguma uzlaušana, pagaidu un pastāvīgā seguma atjaunošana | m2 | 17
20 | Augsnes virskārtas noņemšana un atjaunošana slīpās un horizintālās virsmas ar zālienu sēšanu. | m2 | 83
21 | Betona seguma noņemšana un atjaunošana | m2 | 15
22 | Bruģa seguma noņemšana un atjaunošana | m2 | 7.5
Sastādīja
Pārbaudīja

## K2
Būves nosaukums:
SPECIALIZĒTIE DARBI- ĀRĒJIE TĪKLI, SISTĒMAS
Objekta nosaukums:
JAUNAS ĒKAS BŪVNIECĪBA POTENCIĀLĀS RAŽOTNES IZVEIDOŠANAI UN
INFRASTRUKTŪRAS IZVEIDE MENDEĻEJEVA IELAS RAJONĀ DAUGAVPILĪ
Objekta adrese:
MENDEĻEJEVA IELAS RAJONĀ DAUGAVPILĪ
Nr.p.k. | Darba nosaukums | Mērvienība | Daudzums
1 | PP kanalizācijas uzmavu caurules DN250,H=1.0÷1.6m, iegūldes klase SN8, izbūve būvgrāvi, zem gruntūdens līmeņa- ieskaitot izlīzinošo kārtu, apbērumu, tranšejas aibēršanu un parbaudi. | m | 380
2 | PP kanalizācijas uzmavu caurules DN200,H=1.0÷1.6m, iegūldes klase SN8, izbūve būvgrāvi, zem gruntūdens līmeņa- ieskaitot izlīzinošo kārtu, apbērumu, tranšejas aibēršanu un parbaudi. | m | 104
3 | Plastmasas inspekcijas aka d560mm ar iebūves dziļumu H-2.7-3.0m | kpl. | 12
4 | Akas vaks dmin. 400mm 400 kN , ar izbuvi asfalts segumā. | gb. | 12
5 | Saliekamas dzelzsbetona grodu parkrituma aka Ø1000 izbuve zem gruntūdens līmeņa ar peldošu akas lūku d700mm 25tn, H = 2.7-3m, ar eņģi un slēdzams ar izbūvi asfalts brauktuves segumā ar pievienojumiem OD110/DN250 | kpl. | 7
6 | Gūlija ar nosēddaļu, ar 0.7m no izvada teknes virsmas ar ķeta ramis ar resti, apaļš, ar eņgi un slēdzeni DN315 | kpl. | 8
7 | Aisargčaula PP caurules iebūvei grodu akas sienā OD250 | gb. | 14
8 | Betona balsti C16 / 20 akas sienā. | gb. | 14
9 | Marķēšanas plāksnītes ar apkalpes aku piesaisti | gb. | 12
10 | Smilts pamatnes ierīkošana zem cauruļvadiem, akām un apbēruma veidošana virs cauruļvadiem un rezervuāriem, ietverot noblīvēšanu | m3 | 185
11 | Ārējas kapilārais ūdens aizsardzības akas hidroizolācija (Mapelastic vai analog) | m2 | 60
12 | ACO Rain Down Pipes montāža DN200, l-2.0m | m | 28
13 | Līkums 45° DN200 | gb. | 28
14 | Revīzija DN200 | gb. | 14
15 | Universal. uzmava PE/tēr. DN200 | gb. | 14
16 | Redeļtekne
16.1 | Monoblock RD100V | m | 100
16.2 | Monoblock RD100V revīzijas elem. 0.5m Dn100, F900 | gb. | 7
16.3 | Monoblock RD100V , F900 DN150 smilšķērājs | gb. | 3
16.4 | Monoblock RD100V , F900 gala noslēgs sākumam | gb. | 6
16.5 | Betons | m3 | 16
17 | Šķērsojumi:
17.1 | Zem esoša telefona kanalizācijas | vieta | 1
17.2 | Zem esosa elektrības kabeļa | vieta | 4
17.3 | Zem esoša ūdensvada | vieta | 1
17.4 | Zem esoša kanalizācijas spiedvada | vieta | 1
18 | Pieslēguma izbūvi esoš. tikliem D250 akai | gb. | 1
21 | Bortākmeņu izjaukšana ar atjaunošanu | m2 | 10
22 | Grants brautuves seguma virsēja (18sm.) noņemšana, pagaidu un pastāvīgā seguma atjaunošana esošājas augstruma atzimēs | m2 | 55
23 | Vidēji rupjas smilts ar filtrācijas koeficientu >1mm/dnn, h= 30cm slāņa izveidošana zem grants seguma virsējās kātras buvgravija platība un liekās gruntsaizvēšana | m2 | 55
24 | Asfalta ceļa seguma uzlaušana, pagaidu un pastāvīgā seguma brauktuvei | m2 | 55
25 | Augsnes virskārtas noņemšana un atjaunošana slīpās un horizintālās virsmas ar zālienu sēšanu. | m2 | 90
26 | Betona seguma noņemšana un atjaunošana | m2 | 15
Sastādīja
Pārbaudīja

## RK
Būves nosaukums:
SPECIALIZĒTIE DARBI- ĀRĒJIE TĪKLI, SISTĒMAS
Objekta nosaukums:
JAUNAS ĒKAS BŪVNIECĪBA POTENCIĀLĀS RAŽOTNES IZVEIDOŠANAI UN
INFRASTRUKTŪRAS IZVEIDE MENDEĻEJEVA IELAS RAJONĀ DAUGAVPILĪ
Objekta adrese:
MENDEĻEJEVA IELAS RAJONĀ DAUGAVPILĪ
Nr.p.k. | Darba nosaukums | Mērvienība | Daudzums
1 | PP sadzīves kanalizācijas uzmavu caurules DN250,H=2.7÷3m, iegūldes klase SN8 , izbūve būvgrāvi, zem gruntūdens līmeņa- ieskaitot izlīzinošo kārtu apbērumu, tranšejas aibēršanu un parbaudi. | m | 73
2 | Tas pats DN200; h-1.1m | m | 6
3 | Plastmasas inspekcijas aka d560mm ar iebūves dziļumu H-1.4-2.7m | kpl. | 5
4 | Akas vaks dmin. 400mm 400 kN , ar izbuvi asfalts segumā. | gb. | 5
5 | Paraugu ņemšana aka: Saliekamas dzelzsbetona grodu parkrituma aka Ø1000 izbuve zem gruntūdens līmeņa ar peldošu akas lūku d700mm 25tn, H = 1.9m, ar eņģi un slēdzams, ar izbūvi asfalts brauktuves segumā ar pievienojumiem OD110/DN250 | kpl. | 1
6 | Noslēgs caurules gala DN250 | gb. | 3
7 | Marķēšanas plāksnītes ar apkalpes aku piesaisti. | gb. | 3
8 | Smilts pamatnes ierīkošana zem cauruļvadiem, akām un apbēruma veidošana virs cauruļvadiem un rezervuāriem, ietverot noblīvēšanu | m3 | 24
9 | Ārējas kapilārais ūdens aizsardzības akas hidroizolācija (Mapelastic vai analog) | m2 | 7
Sastādīja
Pārbaudīja

## SAT
Būves nosaukums:
SPECIALIZĒTIE DARBI- ĀRĒJIE TĪKLI, SISTĒMAS
Objekta nosaukums:
JAUNAS ĒKAS BŪVNIECĪBA POTENCIĀLĀS RAŽOTNES IZVEIDOŠANAI UN
INFRASTRUKTŪRAS IZVEIDE MENDEĻEJEVA IELAS RAJONĀ DAUGAVPILĪ
Objekta adrese:
MENDEĻEJEVA IELAS RAJONĀ DAUGAVPILĪ
Nr.p.k. | Darba nosaukums | Mērvienība | Daudzums
1 | Caurule izolēta "Poliurs" vai ekvivalents ∅144/225 | m | 124
2 | Izolēt. T- atzars,perpendik. kreis.∅325/450-114/225-325/450 | gb. | 2
3 | Izolēti rupnicku vārsti DN100 ar 1.servisa kranu (ūdens iztēces krāns DN50) | gb. | 2
4 | Izolēti rupnicku vārsti DN100 ar 2.servisa kranu (ūdens iztēces krāns DN50) | gb. | 2
5 | Līkums izolēts L=0.5m ∅114/225/90 | gb. | 2
6 | Līkums izolēts L=1.0m ∅114/225/90 | gb. | 5
7 | Līkums izolēts L=1.0m, L=1.5m ∅114/225 /90* | gb. | 1
8 | Līkums izolēts ∅114/225 /176* | gb. | 4
9 | Ievads līkums | gb. | 2
10 | Ievads elastīgais ∅114/225 | gb. | 10
11 | Savienojuma izolācijas materiāli, ar uzmavas ∅114/225 | gb. | 38
12 | Savienojuma izolācijas materiāli, ar uzmavas ∅325/450 | gb. | 4
13 | Gala uzmavu ∅219/355 | gb. | 2
14 | Signalizācijas sistēma | gb. | 2
15 | Brīdinājuma lenta | m | 124
16 | Kompensācijas spilveni | gb. | 8
17 | Škersošana ar elektr.kab 0.4kW (futralis l=3.m) | gb. | 2
18 | Škersošana ar elektr.kab 10.0kW (futralis l=3.m) | gb. | 2
19 | Škersošana ar kanalizāc DN500. | gb. | 2
20 | Škersošana ar siltumtīkli KL150-90 | gb. | 2
21 | Škersošana ar ūdensvad. | gb. | 3
22 | Drenāža aka Ø 1500 dziļums līdz 1.6*m. pārseguma plātne, regul. gredzeni (ja nepieciešams) KCP-15, saliekami dzelzsbetona grodi ∅1500, KC-15-6 (2 gab.) | kpl. | 2
23 | Čuguna lūka, peldoša tipa (slodze 25t) | kpl. | 2
24 | Bloks FBS12-4-3T | gb. | 4
25 | Demontāža esoš. cauruļvad. ar izolac DN300 | m | 9
26 | Demontāža esoš.kanāla KL150-90 | m | 4.5
27 | Demontāža esoš. cauruļvad. Kanalizācijas DN500 | m | 4.5
28 | Metinātas tērauda caurules Ø108X3.5 GOST10705-91* | m | 104
29 | Pretkorozījas slāņu divās kārtās izola GOST1029-79 limēts ar auksto izola mastiku MRB-H-T 15 | m | 104
30 | Cauruļvadu izolēšana no minerālvates čaulam, PVC | m | 104
31 | Lodveida ventilis ar atloku P=25bar | gb. | 2
32 | Lodveida ventilis P=25bar | gb. | 2
33 | Filtrs DN100 | gb. | 2
34 | Siltumskaitītājs Gnom=40 m3/h DN80 | kpl. | 1
35 | Manometra krāns | gb. | 4
36 | Manometrs P līdz 16 bar | gb. | 4
37 | Termometrs t līdz 150°C | gb. | 2
38 | Atgaisotājs DN25 | gb. | 2
39 | Drenāža ventilis DN40 | gb. | 2
40 | Futralis DN400 l=4.0m | gb. | 3
41 | Ieprieš. cauruļu sildišana pirm tranšejas aizbēršanas | m | 124
42 | Kustīgais balsts (DN100) | gb. | 30
43 | Nekustīgais balsts (DN100) | gb. | 2
44 | Smilts, h=45cm | m3 | 28
45 | Betons | m3 | 0.21
46 | Montāžas atslēga | gb. | 1
47 | Hidrauliskā pārbaude | kpl. | 1
48 | Bortakmeņu izjaukšana ar atjaunošanu | m | 25
49 | Grants brautuves seguma virsēja (18sm.) noņemšana, pagaidu un pastāvīgā seguma atjaunošana esošājas augstruma atzimēs. | m2 | 48
50 | Vidēji rupjas smilts ar filtrācijas koeficientu >1mm/dnn, h= 30cm slāņa izveidošana zem grants seguma virsējās kātras buvgravija platība un liekās gruntsaizvēšana | m2 | 48
51 | Asfalta ceļa seguma uzlaušana, pagaidu un pastāvīgā seguma brauktuvei | m2 | 48
52 | Asfalta ietves seguma uzlaušana, pagaidu un pastāvīgā seguma atjaunošana | m2 | 48
53 | Augsnes virskārtas noņemšana un atjaunošana slīpās un horizintālās virsmas ar zālienu sēšanu. | m2 | 83
54 | Betona seguma noņemšana un atjaunošana | m2 | 15
55 | Bruģa seguma noņemšana un atjaunošana | m2 | 7.5
56 | Siltumizolācijas plāksne, L=3m | gb. | 2
57 | Pieslēgšanās mezgls | kpl. | 2
Sastādīja
Pārbaudīja

## ĀEL
Būves nosaukums:
SPECIALIZĒTIE DARBI- ĀRĒJIE TĪKLI, SISTĒMAS
Objekta nosaukums:
JAUNAS ĒKAS BŪVNIECĪBA POTENCIĀLĀS RAŽOTNES IZVEIDOŠANAI UN
INFRASTRUKTŪRAS IZVEIDE MENDEĻEJEVA IELAS RAJONĀ DAUGAVPILĪ
Objekta adrese:
MENDEĻEJEVA IELAS RAJONĀ DAUGAVPILĪ
Nr.p.k. | Darba nosaukums | Mērvienība | Daudzums
Darbu izmaksas
1 | Tranšejas rakšana un aizbēršana viena līdz četru kabeļu (caurules) gūldīšanai 1,0m dziļumā | m | 200
2 | Tranšejas rakšana un aizbēršana vienam kabeļim (caurules) gūldīšanai 1,0m dziļumā | m | 80
3 | Kabeļu aizsargcaurules d= 160 mm ieguldīšana gatavā tranšejā | m | 800
4 | Kabeļu aizsargcaurules d= 110 mm ieguldīšana gatavā tranšejā | m | 70
5 | ZS kabeļa 300 mm2 ievēršana caurulē | m | 800
6 | ZS kabeļa 16 mm2 ievēršana caurulē | m | 70
7 | ZS plastmasas izolācijas kabeļa 300 mm2 gala apdare | gb. | 8
Materiālu izmaksas
8 | Kabelis AXPK 4x300mm2 | m | 920
9 | Kabelis AXPK 4x16mm2 | m | 80
10 | Gofrēta caurule D=110mm 1250N SUPER HARD | m | 70
11 | Gofrēta caurule D=160mm 1250N SUPER HARD | m | 800
12 | Gala apdare EPKT-0063 150-400mm2 | gb. | 8
13 | Gala apdare EPKT-16mm | gb. | 2
14 | Brīdinājuma lenta 120mm sarkana | m | 800
15 | Brīdinājuma lenta 80mm sarkana | m | 80
16 | Montāžas materiāli | kpl. | 1
KOPĀ
Sastādīja
Pārbaudīja

## APG
Būves nosaukums:
SPECIALIZĒTIE DARBI- ĀRĒJIE TĪKLI, SISTĒMAS
Objekta nosaukums:
JAUNAS ĒKAS BŪVNIECĪBA POTENCIĀLĀS RAŽOTNES IZVEIDOŠANAI UN
INFRASTRUKTŪRAS IZVEIDE MENDEĻEJEVA IELAS RAJONĀ DAUGAVPILĪ
Objekta adrese:
MENDEĻEJEVA IELAS RAJONĀ DAUGAVPILĪ
Nr.p.k. | Darba nosaukums | Mērvienība | Daudzums
Darbu izmaksas
1 | Tranšejas rakšana un aizbēršana vienam kabeļu (caurules) gūldīšanai 0,7m dziļumā | m | 96
2 | Kabeļu aizsargcaurules d= 110 mm ieguldīšana gatavā tranšejā | m | 90
3 | ZS kabeļa 95 mm2 ievēršana caurulē | m | 90
4 | ZS plastmasas izolācijas kabeļa 95 mm2 gala apdare | gb. | 2
5 | Pamatnes apgaismojuma stabam montāža | gb. | 1
6 | Apgaismojuma staba 10,6 m montāža | gb. | 1
7 | Konsoles trīsžuburu montāža | gb. | 1
8 | Gaismekļu montāža stabā | gb. | 3
9 | Gaismekļu montāža ēkas sienā | gb. | 24
10 | Arēja apgaismojuma vadības paneļa montāža | kpl. | 1
11 | Caurules d20 montāža | m | 600
12 | ZS kabeļa 2,5 mm2 montāža | m | 600
Materiālu izmaksas
13 | Kabelis AXPK 4x35mm2 | m | 110
14 | Gofrēta caurule D=110mm 1250N SUPER HARD | m | 90
15 | Gala apdare EPKT-0047 70-95mm2 | gb. | 2
16 | Brīdinājuma lenta 80mm sarkana | m | 96
17 | Stabs ielas, konisks 10.6m (10m virs zemes) cinkots | gb. | 1
18 | Pamatne P-2 | gb. | 1
19 | Blīvgredzens | gb. | 1
20 | Automātslēdzis 1f 16C | gb. | 1
21 | Savienojuma spaile 4p | gb. | 1
22 | Konsole trīsžuburu | gb. | 1
23 | Gaismeklis LED 100W 12500 lm 4000K IP66 stabā | gb. | 3
24 | Prožektors LED 100W 8000 lm 4000K IP66 ekās sienā | gb. | 20
25 | Arēja apgaismojuma vadības panelis (pārslēdzis automat.-rokas - 1 gab, laika relejs-1 gab, diena/nakts relejs-1 gab, rokas slēdzis - 5 gab.) (uzstādīšanas vietā AS sadalnē) | kpl. | 1
26 | Kabelis MMJ 3x2,5mm | m | 600
27 | Caurule gofrēta d20 | m | 600
28 | Montāžas materiāli | kpl. | 1
KOPĀ
Sastādīja
Pārbaudīja

## EST1
Būves nosaukums:
SPECIALIZĒTIE DARBI- ĀRĒJIE TĪKLI, SISTĒMAS
Objekta nosaukums:
JAUNAS ĒKAS BŪVNIECĪBA POTENCIĀLĀS RAŽOTNES IZVEIDOŠANAI UN
INFRASTRUKTŪRAS IZVEIDE MENDEĻEJEVA IELAS RAJONĀ DAUGAVPILĪ
Objekta adrese:
MENDEĻEJEVA IELAS RAJONĀ DAUGAVPILĪ
Nr.p.k. | Darba nosaukums | Mērvienība | Daudzums
1 | Kabeļakas un to piederumi
1.1 | Kabeļu aka ar kronšteiniem/skrūvēm , dzelzbetona KKC 2 | gb. | 1
1.2 | Kabeļu aka 800x650 ar pamatni KP-PEH | gb. | 1
1.3 | Akas lūka “peldošā tipa”, ar ietvaru 40t slodze līdz 40t | gb. | 1
1.4 | Akas lūka ar ietvaru 12,5t slodze līdz 12,5t | gb. | 1
1.5 | Dzelzbetona riņķis kabeļakām | gb. | 3
1.6 | Atloks dzelzbetona gredz. stiprināšanai | gb. | 6
1.7 | Kabeļu konsoles 2- vietīgās | gb. | 4
1.8 | Palīgmateriāli | kpl. | 1
2 | Caurules un to piederumi
2.1 | Kabeļu kanalizācijas caurule , 100 x 6000 | gb. | 30
2.2 | Lokanā kabeļu kanalizācijascaurule , 117x5000 | gb. | 0.5
2.3 | Pāreja 100/110 caurulēm | gb. | 2
2.4 | Kab. kanalizācijas caurules līkums 100/ 22 gr.leņķi | gb. | 4
2.5 | Kab. kanalizācijas caurules līkums 100/ 45 gr.leņķi | gb. | 2
2.6 | Kab. kanalizācijas caurules līkums 100/ 90 gr.leņķi | gb. | 1
2.7 | Caurules noslēdzošais gals | gb. | 1
2.8 | Caurules noslēdzošais gals UTP100 | gb. | 6
2.9 | Virve kabeļa ievilkšanai 6mm/500m | spole | 0.4
2.10 | Cauruļu blīvēšanas materiāls 16A | gb. | 5
2.11 | Strēmelēs plistošā brīdinājuma lenta 50mmx500m | rullis | 0.4
3 | Darbu apjomi
3.1 | Tranšeju rakšana vidēji smagās gruntīs līdz 1 m dziļumā | m | 175
3.2 | Tranšeju aizbēršana un grunts noblīvēšana | m | 175
3.3 | Šahtas sagatavošana KKS2 kabeļu akai, kabeļu akas uzstādīšana šahtā , grunts noblīvēšana | kpl. | 1
3.4 | Šahtas sagatavošana KP-PEH kabeļu akai, kabeļu akas uzstādīšana šahtā, grunts noblīvēšana | kpl. | 1
3.5 | Caurules uzstādīšana un ievadu izolēšana esošajā kabeļu akā, (hermetiks) | kpl. | 1
3.6 | Zalāja atjaunošana | m2 | 100
3.7 | Celiņa asfalta seguma atjaunošana | m2 | 2.5
KOPĀ
Sastādīja
Pārbaudīja

## EST2
Būves nosaukums:
SPECIALIZĒTIE DARBI- ĀRĒJIE TĪKLI, SISTĒMAS
Objekta nosaukums:
JAUNAS ĒKAS BŪVNIECĪBA POTENCIĀLĀS RAŽOTNES IZVEIDOŠANAI UN
INFRASTRUKTŪRAS IZVEIDE MENDEĻEJEVA IELAS RAJONĀ DAUGAVPILĪ
Objekta adrese:
MENDEĻEJEVA IELAS RAJONĀ DAUGAVPILĪ
Nr.p.k. | Darba nosaukums | Mērvienība | Daudzums
1 | Kabeļakas un to piederumi.
1.1 | Kabeļu aka 800x650 ar pamatni KP-PEH | gb. | 1
1.2 | Akas lūka ar ietvaru 12,5t slodze līdz 12,5t | gb. | 1
1.3 | Dzelzbetona riņķis kabeļakām | gb. | 1
1.4 | Atloks dzelzbetona gredz. stiprināšanai | gb. | 3
1.5 | Kabeļu konsoles 2- vietīgās | gb. | 2
1.6 | Palīgmateriāli | kpl. | 1
2 | Caurules un to piederumi.
2.1 | Kabeļu kanalizācijas caurule, 100 x 6000 | gb. | 22
2.2 | Lokanā kabeļu kanalizācijascaurule, 117x5000 | gb. | 0.5
2.3 | Pāreja 100/110 caurulēm | gb. | 2
2.4 | Kab. kanalizācijas caurules līkums 100/ 22 gr.leņķi | gb. | 3
2.5 | Kab. kanalizācijas caurules līkums 100/ 45 gr.leņķi | gb. | 6
2.6 | Kab. kanalizācijas caurules līkums 100/ 90 gr.leņķi | gb. | 1
2.7 | Caurules noslēdzošais gals | gb. | 1
2.8 | Caurules noslēdzošais gals UTP100 | gb. | 4
2.9 | Virve kabeļa ievilkšanai 6mm/500m | spole | 0.3
2.10 | Cauruļu blīvēšanas materiāls 16A | gb. | 4
2.11 | Strēmelēs plistošā brīdinājuma lenta 50mmx500m | rullis | 0.3
3 | Darbu apjomi
3.1 | Ugunsizturīgais reģipsis. | m2 | 2.5
3.2 | Tranšeju rakšana vidēji smagās gruntīs līdz 1 m dziļumā | m | 130
3.3 | Tranšeju aizbēršana un grunts noblīvēšana | m | 130
3.4 | Šahtas sagatavošana KP-PEH kabeļu akai, kabeļu akas uzstādīšana šahtā , grunts noblīvēšana | kpl. | 1
3.5 | Caurules uzstādīšana esošajā kabeļu akā, caurules ievadu izolēšana kabeļu akā (hermetiks) | kpl. | 1
3.6 | Zalāja atjaunošana | m2 | 30
3.7 | Celiņa asfalta seguma atjaunošana | m2 | 2.5
3.8 | Caurdure L= 12m (caurdures kabeļu aizsargcaurule 1250N, L=12m, c.100 – EVOCAB STING ) | gb. | 1
3.9 | Būvbedres sagatavošana - 2.5x1.0x1.3 | gb. | 2
KOPĀ
Sastādīja
Pārbaudīja

## TER
Būves nosaukums:
TERITORIJAS LABIEKĀRTOŠANA
Objekta nosaukums:
JAUNAS ĒKAS BŪVNIECĪBA POTENCIĀLĀS RAŽOTNES IZVEIDOŠANAI UN
INFRASTRUKTŪRAS IZVEIDE MENDEĻEJEVA IELAS RAJONĀ DAUGAVPILĪ
Objekta adrese:
MENDEĻEJEVA IELAS RAJONĀ DAUGAVPILĪ
Nr.p.k. | Darba nosaukums | Mērvienība | Daudzums
1 | SAGATAVOŠANAS UN ZEMES DARBI
1.1 | Uzmērīšana un nospraušana | kpl. | 1
1.2 | Zemes klātnes ierakuma būvniecība | m3 | 6445
1.3 | Liekās grunts aizvešana un izlīdzināšana | m3 | 6445
2 | SEGUMI
2.1 | Segas konstrukcija, tips I, brauktuve
2.1.1 | Grunts stabilizēšana, h=20cm | m3 | 311.26
2.1.2 | Salizturīgās kārtas izbūve, hmin=60cm | m3 | 933.79
2.1.3 | Pamatu izbūve no minerālmateriālu maisījuma 0/45, h=15cm | m2 | 1556.32
2.1.4 | Valčbetons (RCC C30/40), h=18cm | m2 | 1556.32
2.2 | Segas konstrukcija, tips II, brauktuve
2.2.1 | Grunts stabilizēšana, h=20cm | m3 | 393.87
2.2.2 | Salizturīgās kārtas izbūve, hmin=50cm | m3 | 984.69
2.2.3 | Pamatu izbūve no minerālmateriālu maisījuma 0/63ps, h=25cm | m2 | 1969.37
2.2.4 | Pamatu izbūve no minerālmateriālu maisījuma 0/56, h=20cm | m2 | 1969.37
2.2.5 | Sīkšķembu 2/5 izlīdzinošais slānis, h=4 cm | m2 | 1969.37
2.2.6 | Betona bruģakmens segums, h=10 cm | m2 | 1969.37
2.3 | Segas konstrukcija, tips III, stāvvietas
2.3.1 | Salizturīgās kārtas izbūve, hmin=40cm | m3 | 145
2.3.2 | Pamatu izbūve no minerālmateriālu maisījuma 0/56, h=25cm | m2 | 362.5
2.3.3 | Rupjas smilts izlīdzinošā kārta, h=4 cm | m2 | 362.5
2.3.4 | Betona bruģakmens segums, h=8cm | m2 | 362.5
2.4 | Segas konstrukcija, tips IV, ietve
2.4.1 | Salizturīgās kārtas izbūve, hmin=30cm | m3 | 58.09
2.4.2 | Pamatu izbūve no minerālmateriālu maisījuma 0/45, h=15cm | m2 | 193.64
2.4.3 | Rupjas smilts izlīdzinošā kārta, h=4 cm | m2 | 193.64
2.4.4 | Betona bruģakmens segums, h=6cm | m2 | 193.64
2.5 | Atjaunojams zāliens
2.5.1 | Apzaļumošana ar augu zemi 10 cm biezumā un zāliena sēšanu | m2 | 784.98
2.6 | Betona apmales
2.6.1 | Betona apmaļu 100x30x15 uzstādīšana uz šķembu un betona pamatojuma | m | 582
2.6.2 | Betona apmaļu 100x30-22x15 uzstādīšana uz šķembu un betona pamatojuma | m | 31
2.6.3 | Betona apmaļu 100x20x8 uzstādīšana uz šķembu un betona pamatojuma | m | 2
3 | LABIEKĀRTOJUMA ELEMENTI
3.1 | Atkritumu urna
| Pelēka, kods: AJ Produkti, Art.nr. 240258 vai ekvivalents parametri: ∅400mm, H-715mm tilpums: 60l stiprinājums: pie seguma | gb. | 2
4 | Velosipēdu statīvs, kods: Velostatīvs Global-U 3/6 velosipēdiem parametri: h - 1120 mm, garums - 2000 mm, platums - 400 mm, svars ~75 kg, loku caurule D=50x3.2 mm stiprinājums: pie seguma (vai ekvivalents) | gb. | 1
4.1 | SATIKSMES ORGANIZĀCIJA
4.2 | Cinkota metāla ceļa zīmju stabu uzstādīšana | gb. | 3
4.3 | Ceļa zīmes Nr.206 uzstādīšana | gb. | 1
4.4 | Ceļa zīmes Nr.532 uzstādīšana | gb. | 2
4.5 | Ceļa zīmes Nr.532A uzstādīšana | gb. | 2
4.6 | Ceļa zīmes Nr.815 uzstādīšana | gb. | 2
5 | Ceļa horizontālie apzīmējumi. Pārtrauktas un nepārtrauktas līnijas krāsošana ar termoplastisku materiālu 10 cm platumā ar mehānismiem | m2 | 14
5.1 | ŽOGS UN VĀRTI
5.1.1 | Paneļu žoga Nylofor 3D PRO izbūve vai ekvivalents, t.sk.: | m | 220
5.1.2 | Žoga panelis Nylofor 3D PRO 1730x2500 zaļš, vai ekvivalents | gb. | 82
5.1.3 | Stabs Bekafix 2475, zaļš vai ekvivalents | gb. | 79
5.1.4 | Fiksators Bekafix, metāla, zaļš vai ekvivalents | gb. | 474
5.1.5 | Fiksators 2D 40x30mm, zaļš vai ekvivalents | gb. | 20
5.2 | Skrūve pašurbjoša DIN 7504K, Zn, 6,3x45mm vai ekvivalents | gb. | 20
5.3 | Divviru vārti 8000x1720mm, pildījums panelis Nylofor 3D piemetināts, stabi 140x140/5mm, rāmis 60x60/2mm, Locinox furnitūra, RAL 6005 vai ekvivalents | gb. | 1
5.4 | Bīdāmie vārti Robusta 7000x1730mm vai ekvivalents | gb. | 1
5.5 | Piedziņa ICARO NF Prox 230V,2000kg vai ekvivalents | gb. | 1
5.6 | Fotoelementi FL100 vai ekvivalents | gb. | 1
5.7 | Signāllampa BFT RADIUS B LTA 230V ar integrētu antenu vai ekvivalents | gb. | 1
5.8 | Pults Mitto B RCBO2 2kan vai ekvivalents | gb. | 1
6 | Slēdzis poga SPC Start/Stop vai ekvivalents | gb. | 1
6.1 | DEMONTĀŽAS DARBI
6.2 | Sliežu ceļa demontāža, utilizācija | m | 55
6.3 | Žoga demontāža, utilizācija | m | 180
Sastādīja
Pārbaudīja

## BO
Būves nosaukums:
BŪVLAUKUMA ORGANIZĀCIJA
Objekta nosaukums:
JAUNAS ĒKAS BŪVNIECĪBA POTENCIĀLĀS RAŽOTNES IZVEIDOŠANAI UN
INFRASTRUKTŪRAS IZVEIDE MENDEĻEJEVA IELAS RAJONĀ DAUGAVPILĪ
Objekta adrese:
MENDEĻEJEVA IELAS RAJONĀ DAUGAVPILĪ
Nr.p.k. | Darba nosaukums | Mērvienība | Daudzums
1 | Būvžogs, h=1,8m | m | 240
2 | Vārti, l=3,5m | kpl. | 1
3 | Būvlaukuma ofisa telpu uzstādīšana un aizvešana (2gb.) | mēn. | 12
4 | Apakšuzņēmēja sadzīves telpu uzstādīšana un aizvešana (6gb.) | mēn. | 12
5 | Noliktavas telpu uzstādīšana un aizvešana (2gb.) | mēn. | 12
6 | Apsardzes telpas uzstādīšana un aizvešana (1gb.) | mēn. | 12
7 | Objekta apsardze | mēn. | 12
8 | Pārvietojamās tualetes uzstādīšana, apkalpošana un aizvešana (3 gb.) | mēn. | 12
9 | Būvtāfeles izgatavošana un uzstādīšana | kpl. | 1
10 | Ugunsdzēsības stends | gb. | 2
11 | Pirmās palīdzības aptieciņa | gb. | 1
12 | Apgaismes prožektors | gb. | 6
13 | Pagaidu elektrosadale | gb. | 1
14 | Pagaidu elektroapgādes kabeļu līnijas | m | 429
15 | Materiālu nokraušanas laukums | m2 | 338
16 | Ceļu un laukumu izbūve | m2 | 2509
17 | Teritorijas elementu demontāža, utilizācija | m3 | 348
18 | Darba organizācijas un izpildes nodrošināšanas pārējie darbi un izmaksas (t.sk.būvlaukuma uzturēšanas izmaksas) | mēn. | 12
KOPĀ
Sastādīja
Pārbaudīja