## DA 1 TS
Darba apjomi Nr.1.
Teritorijas sadaļa,
(Darba veids vai konstruktīvā elementa nosaukums)
Būves nosaukums: Jaunās tramvāju līnijas būvniecība posmā 18. Novembra iela-Veselības iela- Stropu ciems Daugavpilī
Objekta nosaukums: Jaunās tramvāju līnijas būvniecība posmā 18. Novembra iela-Veselības iela- Stropu ciems Daugavpilī
Objekta adrese: 18. Novembra iela-Veselības iela- Stropu ciems Daugavpilī
Pasūtījums Nr. 16TRAMV
Nr. p.k. | Darba nosaukums | Mērvienība | Daudzums | Piezīmes
1 | 2 | 3 | 4 | 5
1 | Pieturvietu nojumes izbūve.
1.1 | Pieturvietu nojumes (I.tips). | gb. | 1
1.2 | Pieturvietu nojumes (II.tips). | gb. | 6
1. Kopā:
Mazās arhitektūras formas un ceļazīmes
2. | Speciālās ceļa zīmes savietotās ar atkritumu urnām pieturvietu platformās (elementu savienošanas veids — metināti) t.sk. | gb. | 7
3. | Atsēišķi stāvošās atkritumu urnas (sk. Kopā) | gb. | 2
4. | Atsevišķi stāvošs sols Nippon sols NIP200 vai analogs. Koka virsmas krāsa - ozolkoka krāsa, metāla kāju krāsa RAL 7024, precizējama pie ražotāja, vai cita precizējot ar pasūtītāju. | gb. | 8
5. | Barjeras (1 posms 2 metri) elementi savstarpēji metināti | m | 56.7
2-5.Kopā:
6. | Betona bruģa segumi
6.1.1 | Betona bruģa segums ietvēs (kopējā platība) | m2 | 24.2
| Betona prizmas bruģis 0,2x0,1m, h=6cm, pelēkā krāsa, abrazīvā virsma | m2 | 17.2
| Vadlīnija, prizmas reljefa (strīpas) betona bruģis pēlēkā krāsa, 0,2x0,1m, h=6cm | m2 | 2.31
| Punktota prizma 0,2x0,1m, h=6cm, dzeltenā krāsa | m2 | 4.5
6.1.2 | Nesaistītu minerālmat. izlīdzinošā kārta fr.2/5 mm, h=5cm | m2 | 24.2
6.2.1 | Betona bruģa segums gājēju pārējās | m2 | 8.4
| Betona prizmas bruģis 0,2x0,1m, h=6cm, pelēkā krāsa, abrazīvā virsma | m2 | 3.06
| Betona prizmas bruģis 0,2x0,1m, h=6cm, sarkanā krāsa, abrazīvā virsma | m2 | 4.54
| Vadlīnija, prizmas reljefa (strīpas) betona bruģis pēlēkā krāsa, 0,2x0,1m, h=6cm | m2 | 0.82
6.2.2 | Nesaistītu minerālmat. izlīdzinošā kārta fr.2/5 mm, h=5cm | m2 | 8.4
6.3.1 | Betona bruģa segums pieturu platformās (kopā) | m2 | 585.65
| Betona prizmas bruģis 0,2x0,1m, h=6cm, pelēkā krāsa, abrazīvā virsma | m2 | 389.65
| Betona prizmas bruģis 0,2x0,1m, h=6cm, sarkanā krāsa, abrazīvā virsma | m2 | 30.6
| Punktota prizma 0,2x0,1m, h=6cm, dzeltenā krāsa | m2 | 119.95
| Vadlīnija, prizmas reljefa (strīpas) betona bruģis pēlēkā krāsa, 0,2x0,1m, h=6cm | m2 | 44.51
6.3.2 | Nesaistītu minerālmat. izlīdzinošā kārta fr.2/5 mm, h=5cm | m2 | 585.65
6.4.1 | Betona bruģa segums rampās (kopā) | m2 | 127.4
| Betona prizmas bruģis 0,2x0,1m, h=6cm, pelēkā krāsa, abrazīvā virsma | m2 | 86
| Betona prizmas bruģis 0,2x0,1m, h=6cm, sarkanā krāsa, abrazīvā virsma | m2 | 27.13
| Vadlīnija, prizmas reljefa (strīpas) betona bruģis pēlēkā krāsa, 0,2x0,1m, h=6cm | m2 | 13.87
6.4.2 | Nesaistītu minerālmat. izlīdzinošā kārta fr.2/5 mm, h=5cm | m2 | 127
6.5.1 | L-veida slīpa apmale platums 0.1m, (h no 0.25m līdz 0.1m 5m posmā) | m | 85
6.5.2 | L-veida apmales, platums 0.1m, h=0.25m | m | 339.8
6.Kopā:
Piezīme
Būvuzņēmējam jāievērtē darbu daudzumos minēto darbu veikšanai nepieciešamie pamatmateriāli un palīgmateriāli, to iegāde un izmaksas. Konstrukciju elementu komplektācija atbilstoši izgatavotāju firmu instrukcijām. Visus projektā minētos materiālus iespējams aizstāt ar citu ražotāju ekvivalentiem produktiem, iepriekš saskaņojot ar projekta autoru.
Pavisam:

## DA 2 SC
Darba apjomi Nr.2
Sliežu ceļi
(Darba veids vai konstruktīvā elementa nosaukums)
Būves nosaukums: Jaunās tramvāju līnijas būvniecība posmā 18. Novembra iela-Veselības iela- Stropu ciems Daugavpilī
Objekta nosaukums: Jaunās tramvāju līnijas būvniecība posmā 18. Novembra iela-Veselības iela- Stropu ciems Daugavpilī
Objekta adrese: 18. Novembra iela-Veselības iela- Stropu ciems Daugavpilī
Pasūtījums Nr. 16TRAMV
Nr. p.k. | Darba nosaukums | Mērvienība | Daudzums | Piezīmes
1 | 2 | 3 | 4 | 5
1.Sagatavošanās darbi un tramvaju kustības novirzīšana pa vienu sliežu ceļu
1.1 | Uzmērīšana un nospraušana | m | 2323
1.2 | Uzliekamo pārvedu iebūve | kpl. | 1
1.3 | Uzliekamo pārvedu nojaukšana | kpl. | 1
1.4 | Uzliekamo pārvedu uzraudzība | dienn. | 60
1.5 | Uzliekamo pārvedu noma un nolietojums | dienn. | 60
1.6 | Pagaidu pieturvietas izbūve ar pārvietojamām betona plātnēm pirms esošas pieturvietas slēgšanas un pārbūves (saskaņā ar DOP), ieskaitot ceļa zīmju izvietošanu un informācijas nodrošināšanu esošā pieturvietā | kpl. | 1
1.7 | Satiksmes organizēšana būvdarbu laikā | kpl. | 1
| 1.kopā |  | 0
| 2.Tramvaju sliežu ceļu demontāža |  | 0
2.1 | Asfaltbetona seguma nojaukšana vid.0,2m biezumā un transports uz atbērtni attālumā līdz 200m | m2 | 2392.8
2.2 | Asfaltbetona seguma zāģēšana | m | 443.3
2.3 | Asfaltbetona seguma izlīdzinošā frēzēšana | m2 | 894.3
2.4 | Betona plātņu un bruģa seguma nojaukšana vid.0,2m biezumā (t.s. pakāpieni) un transports uz atbērtni attālumā līdz 200m | m2 | 715.2
2.5 | Zāliena un augu zemes noņemšana (t.sk. sliežu ceļā) vid.0,2m biezumā un transports uz atbērtni attālumā līdz 200m | m2 | 11312.4
2.6 | Grants seguma noņemšana vid.0,2m biezumā un transports uz atbērtni attālumā līdz 200m | m2 | 6576
2.7 | Koku zāģēšana un celmu likvidēšana un transports uz atbērtni attālumā līdz 200m | gb. | 492
2.8 | Meža zāģēšana (t.ska. krūmi) un celmu likvidēšana un transports uz atbērtni attālumā līdz 200m | m2 | 4431
2.9 | Žoga demontāža | m | 135.3
2.10 | Gājēju barjeru demontāža un transports uz Daugavpils satiksme (DS) noliktavu | m | 219.65
2.11 | Tramvaja sliežu demontāža un transports uz Daugavpils satiksme (DS) noliktavu | m | 402.15
2.12 | Esošo gulšņu demontāža, šķirošana un transports uz atbērtni attālumā līdz 200m vai pasūtītāja noliktavu attālumā līdz 2000m | gb. | 406
2.13 | Esošā šķembu balasta, šķembu pamata, drenējošā slāņa un grunts demontāža sliežu ceļā vid.0,7m biezumā, aizvešana un nodošana izgāztuvē | m3 | 731.913
2.14 | Brauktuves un pieturvietu apmaļu demontāža (ieskaitot betona nostiprinājumu) un transports uz atbērtni attālumā līdz 200m | m | 193.2
2.15 | Ietves apmaļu demontāža (ieskaitot betona nostiprinājumu) un transports uz atbērtni attālumā līdz 200m | m | 566.4
2.16 | Betona konstrukciju (atbalstsienas, pakāpieni, pandusi, pamati u.c.) demontāža un transports uz atbērtni attālumā līdz 200m | m3 | 19.994
2.17 | Esošu pieturvietu nojumju un aprīkojuma (sols, atkritumu urna) demontāža | gb. | 3
2.18 | Esošu mūrētu pieturvietu nojumju un aprīkojuma (sols, atkritumu urna) demontāža | gb. | 1
2.19 | Būvgružu iekraušana transportā, aizvešana un nodošana izgāztuvē | m3 | 15882.8703
| 2.kopā |  | 0
| 3.Tramvaju sliežu ceļu atjaunošana |  | 0
3.1 | Esošo apakšzemes komunikāciju atrašanās vietu precizēšana un nostiprināšana, t.sk. Kontroltranšeju rakšana vai šurfēšana | kpl. | 117
3.2 | Zemes klātnes būvniecība ierakumā, nepieciešamības gadījumā veicot esošās grunts pastiprināšanu, lai sasniegtu kopējo deformācijas moduli Ev2≥45MPa (sajaucot grunti ar saistvielu- piem. cementu vai kaļķi) | m3 | 15161.412
3.3 | Zemes klātnes būvniecība uzbērumā, Ev2≥45MPa | m3 | 2211.105
3.4 | Salturīgās kārtas būvniecība Ev2≥80MPa, (ieskaitot pieturvietu platformas un ietves) | m3 | 6325.93
3.5 | Konstruktīvo kārtu armēšana un atdalīšana ar kombinēto divslāņu ģeosintētisko materiālu- 1 kārta ģeoteksitls (≥150g/m2, pagarinājums GV/ŠV- 40/30%), 1 kārta polipropilēna ģeorežģis (≥200g/m2, stiepes stiprība ≥30kN/m, pagarinājums GV/ŠV- ≤8/8%), ieskaitot pārlaidumus un atlokus | m2 | 18245.5
3.6 | Pamata nesošās kārtas būvniecība no frakcionētām granīta šķembām fr.31,5/63, Ev2≥150MPa, AADTj, smagie 101-500, H=20cm | m3 | 2829.6645
3.7 | Gulšņu balasta slāņa būvniecība no frakcionētām granīta šķemām fr.8/16, H=20cm (starp gulšņiem) | m3 | 1375.2357
3.8 | Pamata izlīdzinošās kārtas būvniecība no granīta šķembu maisījuma fr.4/8, Hvid=5cm plātņu zonā | m3 | 73.645
3.9 | Pamata nesošās kārtas būvniecība seguma plātņu zonā no minerālmateriāla maisījuma fr.0/56, AADTj,smagie 101-500, H=20cm (uzbērts un blīvēts divās kārtās) | m3 | 317.044
3.10 | Pamata nesošās kārtas būvniecība lentveida pamatu zonā no minerālmateriāla maisījuma fr.0/56, AADTj,smagie 101-500, H=20cm (uzbērts un blīvēts divās kārtās) | m3 | 82.2926
3.11 | Sliežu ceļu izbūve uz antiseptētiem ozolkoka gulšņiem ar epīru 1680g/km, ieskaitot gulšņus, sliedes, montāžas materiālus un sliežu metināšanu (viens sliežu ceļš) | m | 1830
| Mehānismu darbs | m/st | 1464
| Sliedes 60R2 | tn | 227.88
| Sliedes 62R2 | tn | 2.48
| Antiseptēti ozolkoka gulšņi | gb. | 3220
| Stiprinājuma komplekts Vossloh KS (Mezgls M1) | kpl. | 6440
| Sliežu savilču 10x70mm montāža, ieskaitot aizsarggumiju un palīgmateriālus | kpl. | 777
| Sliedes 60R2 pildelementu (iekšējais un ārējais) pielīmēšana ar divkomponentu PUR līmi | m | 3798
| Sliedes 62R2 pildelementu (iekšējais un ārējais) pielīmēšana ar divkomponentu PUR līmi | m | 37
3.12 | Sliežu ceļu izbūve uz antiseptētiem ozolkoka gulšņiem ar epīru 2500g/km, ieskaitot gulšņus, sliedes, montāžas materiālus un sliežu metināšanu (viens sliežu ceļš) | m | 123
| Mehānismu darbs | m/st | 98.4
| Sliedes 60R2 | tn | 13.68
| Sliedes 62R2 | tn | 1.984
| Antiseptēti ozolkoka gulšņi | gb. | 322
| Stiprinājuma komplekts Vossloh KS (Mezgls M1) | kpl. | 644
| Sliežu savilču 10x70mm montāža, ieskaitot aizsarggumiju un palīgmateriālus | kpl. | 64
| Sliedes 60R2 pildelementu (iekšējais un ārējais) pielīmēšana ar divkomponentu PUR līmi | m | 228
| Sliedes 62R2 pildelementu (iekšējais un ārējais) pielīmēšana ar divkomponentu PUR līmi | m | 29
| Bitumena mastikas iestrāde sliežu un bruģa seguma sadurvietā- šuvē | m | 76.8
3.13 | Sliežu ceļu izbūve uz betona gropjplātnēm, ieskaitot gropjplātnes, montāžas materiālus un sliežu metināšanu (viens sliežu ceļš) | m | 396
| Mehānismu darbs | m/st | 158.4
| Sliedes 60R2 | tn | 45.84
| Sliedes 62R2 | tn | 7.564
| Stiprinājuma komplekts (Mezgls M2) | kpl. | 701.8
| Pamatu gropjplātnes (Nr.1) | gb. | 59
| Pamatu gropjplātnes (Nr.1A) | gb. | 4
| Pamatu gropjplātnes (Nr.2) | gb. | 1
| Pamatu gropjplātnes (Nr.3) | gb. | 59
| Pamatu gropjplātnes (Nr.3A) | gb. | 1
| Pamatu gropjplātnes (Nr.4L) | gb. | 2
| Pamatu gropjplātnes (Nr.4K) | gb. | 1
| Gropjplātņu sānu apstrāde ar aukstā bitumena hidroizolācijas mastiku | m2 | 190.8
| Monolītbetona C25/30 aizbetonējums starp gropjplātnēm | m3 | 2
| Lietās hidroizolācijas- bitumena mastikas slāņa izbūve uz pamatu gropjplātnēm (hmin=1cm) | m2 | 874.5
| Sliežu savilču 10x70mm montāža gropjplātņu zonā, ieskaitot aizsarggumiju | gb. | 302
| Sliedes 60R2 pildelementu (iekšējais un ārējais) pielīmēšana ar divkomponentu PUR līmi | m | 764
| Sliedes 62R2 pildelementu (iekšējais un ārējais) pielīmēšana ar divkomponentu PUR līmi | m | 112
| Divkomponentu poliuretāna zemsliežu palējums | m | 876
| Bitumena mastikas iestrāde sliežu un bruģa seguma sadurvietā- šuvē | m | 836
| Polimēr-bāzes mastikas iestrāde sliežu un asfalta seguma sadurvietā- šuvē | m | 468.6
3.14 | Sliežu ceļu izbūve uz dzelzsbetona lentveida pamatiem, ieskaitot pamatu izbūvi, stiprinājumu vietu sagatavošanu- urbšanu, stiprinājumu iebūvi, montāžas materiālus un sliežu metināšanu (viens sliežu ceļš) | m | 66
| Mehānismu darbs | m/st | 158.4
| Dzelzsbetona lentveida pamati (pilns rāmis vienam sliežu ceļam) | m | 66
| Sliedes 60R2 | tn | 7.5
| Sliedes 62R2 | tn | 0.868
| Sliežu savilču 10x70mm montāža lentveida pamatu zonā, ieskaitot aizsarggumiju | gb. | 46
| Stiprinājuma komplekts (Mezgls M3), solis 1,5m | kpl. | 96.8
| Pamatu sānu un virsmas apstrāde ar aukstā bitumena hidroizolācijas mastiku | m2 | 24.84
| Sliedes 60R2 pildelementu (iekšējais un ārējais) pielīmēšana ar divkomponentu PUR līmi | m | 125
| Sliedes 62R2 pildelementu (iekšējais un ārējais) pielīmēšana ar divkomponentu PUR līmi | m | 13
| Divkomponentu poliuretāna zemsliežu palējums un sānu aizlējums | m | 138
| Pamatu sānu un virsmas apstrāde ar aukstā bitumena hidroizolācijas mastiku | m2 | 24.84
3.15 | Sliežu ceļu pēcnosēdumu balastēšana | m3 | 68.7618
3.16 | Tramvaja sliežu sametināšana un slīpēšana pievienojuma vietās pie esošā sliežu ceļa un pārmiju mezgliem | gb. | 20
3.17 | Starpsliežu savienojuma ierīkošana | gb. | 14
3.18 | Konstruktīvo slāņu atdalīšana ar termiski saistītu neaustu ģeotekstilu (≥85g/m2) | m2 | 8490.3
3.19 | Ūdensatvades sistēmas ierīkošana sliežu ceļa zemākajās vietās (ieskaitot vietas sagatavošanu izbūvējot betona veidni un pieslēgšanu LK sistēmai) | m | 9
| Ūdens uzstvērējs ACO Drain S200K (vai analogs) ar čuguna resti | m | 9
3.20 | Notekas caurumu izveide sliežu rievā 100x10mm, un palāseņa izveide atbilstoši ražotāja specifikācijai | gb. | 10
3.21 | Apzaļumošana sliežu ceļā | m2 | 8834
| Plastikāta zāliena aizsargšūna, 500x390x45mm Ritter Pro grass (vai analogs), zaļā krāsā | m2 | 8834
| Augu zeme H=10cm, zālāju sēklas un mēslojums | m2 | 8834
3.22 | Apzaļumošana ārpus sliežu ceļa | m2 | 6879
| Augu zeme H=10cm, zālāju sēklas un mēslojums | m2 | 6879
| 3.kopā |  | 0
| 4.Tramvaja pārmiju izbūve |  | 0
4.1 | Uzstādīt apsildāmu divasmeņu tramvaju pārmiju (ieskaitot krusteni un zemes kasti) ar automātisko piedziņu- marka 60R2-R280/150 uz iepriekš izbūvētām plātnēm un pievienot lietus ūdens kanalizācijai (P.S.V. Pk1+22,088 (1.ass)) | gb. | 1
4.2 | Uzstādīt apsildāmu divasmeņu tramvaju pārmiju pārvadu (ieskaitot krusteni un zemes kasti) ar automātisko piedziņu- marka 60R2-R50/25 uz iepriekš izbūvētām plātnēm un pievienot lietus ūdens kanalizācijai (P.S.V. Pk22+53,991 (1.ass)) | gb. | 1
| 4.kopā |  | 0
| 5.Ceļu daļa |  | 0
5.1 | Minerālmateriāla maisījuma fr.0/56, (Ev2≥150MPa, AADTj,smagie 101-500), 15cm kārtas būvniecība brauktuvei un iebrauktuvēm | m3 | 117.75
5.2 | Minerālmateriāla maisījuma fr.0/45, (Ev2≥150MPa, AADTj,smagie 101-500), 15cm kārtas būvniecība brauktuvei un iebrauktuvēm | m3 | 113.04
5.3 | Minerālmateriāla maisījuma fr.0/45, (N-III klase), 15cm kārtas būvniecība ietvēm un platformām | m3 | 165.6
5.4 | Uzstādīt apmales tramvaju pieturvietu platformām | m | 466
| Betons C20/25 | m3 | 44.5962
| Individuāli izgatavojamas "L-veida" apmales PA.190.50.35 | m | 361
| Individuāli izgatavojamas "L-veida" apmales PA.190.50/25.35 (rampas) | m | 105
5.5 | Uzstādīt brauktuvju un ietvju apmales, teknes | m | 2465
| Minerālmateriāla maisījuma fr.0/45, ≥10cm izlīdzinošā kārta | m3 | 256.9575
| Betons C20/25 | m3 | 135.575
| C.A.100.30.15 | m | 1241
| C.A.100.30/22.15 | m | 19
| C.A.100.22.15 | m | 182
| I.A.100.20.8 | m | 1023
5.6 | Karstā asfalta AC32 base pamata kārtas izbūve 10cm biezumā S-IV klase | m2 | 691
5.7 | Karstā asfalta AC22 bin saistes kārtas izbūve 6cm biezumā S-IV klase | m2 | 679
5.8 | Karstā asfalta AC11 surf virskārtas izbūve 4cm biezumā S-III klase | m2 | 660
5.9 | Izlīdzinošā asfaltbetona kārta Hvid=5cm | m2 | 361
5.10 | Laukakmeņu granīta bruģa seguma būvniecība nostiprinot cementa javā (marka M50) | m2 | 63
5.11 | Esošo komunikāciju aku vāku un kapju regulēšana atbilstoši projektētā seguma atzīmēm | gb. | 73
5.12 | Gājēju barjeru uzstādīšana | m | 153.6
| 5.kopā |  | 0
Piezīme
Būvuzņēmējam jāievērtē darbu daudzumos minēto darbu veikšanai nepieciešamie pamatmateriāli un palīgmateriāli, to iegāde un izmaksas. Konstrukciju elementu komplektācija atbilstoši izgatavotāju firmu instrukcijām. Visus projektā minētos materiālus iespējams aizstāt ar citu ražotāju ekvivalentiem produktiem, iepriekš saskaņojot ar projekta autoru.
Kopā:

## DA 3 CD
Darba apjomi Nr.3.
Ceļu daļa
(Darba veids vai konstruktīvā elementa nosaukums)
Būves nosaukums: Jaunās tramvāju līnijas būvniecība posmā 18. Novembra iela-Veselības iela- Stropu ciems Daugavpilī
Objekta nosaukums: Jaunās tramvāju līnijas būvniecība posmā 18. Novembra iela-Veselības iela- Stropu ciems Daugavpilī
Objekta adrese: 18. Novembra iela-Veselības iela- Stropu ciems Daugavpilī
Pasūtījums Nr. 16TRAMV
Nr. p.k. | Darba nosaukums | Mērvienība | Daudzums | Piezīmes
1 | 2 | 3 | 4 | 5
1 | Sagatavošanās un demontāžas darbi
2 | Mobilizācija un būvlaukuma ierīkošana | kompl. | 1
3 | Satiksmes organizācijas pasākumi būvdarbu laikā (zīmes, pagaidu brauktuves un segas konstrukcijas, plakāti, pagaidu luksofori, satiksmes organizācijas plāni un shēmas, sabiedriskā transporta kustība, pagaidu pieturvietas, utt.) | kompl. | 1
4 | Ielu sarkano līniju, inženierkomunikāciju, visu būvasu uzmērīšana, nospraušana, vietējā atbalsta tīkla izveidošana | kompl. | 1
5 | Objekta uzmērīšana digitālā formā pēc darbu pabeigšanas, izpilduzmērījumu izstrāde | kompl. | 1
6 | Esoša brauktuves asfaltbetona seguma frēzēšana, transports uz būvuzņēmēja atbērtni, h=15,0 cm (10,0 - 20.0 cm) | m2 | 10775
7 | Esošu brauktuves apmaļu demontāža un transports uz būvuzņēmēja atbērtni | m | 690
8 | Esošu ietvju asfaltbetona seguma nojaukšana ieskaitot apmales, transports uz būvuzņēmēja atbērtni, h=5,0 cm | m2 | 1570
9 | Esošu ietvju mākslīgā bruģakmens seguma nojaukšana h=6,0 - 8,0 cm ieskaitot apmales un bruģētas trepes, paredzot transportu uz būvuzņēmēja atbērtni | m2 | 845
10 | Esošu brauktuves un stāvlaukumu mākslīgā bruģakmens seguma h = 8,0 cm nojaukšana, paredzot transportu uz būvuzņēmēja atbērtni | m2 | 370
11 | Esošu gājēju barjeru saudzīga demontāža, transports uz pasūtītāja noliktavu, paredzēta uzstādīšana atpakaļ projektā norādītajās vietās | m | 305
12 | Esošu transporta pieturvietu aprīkojuma (nojumes, soli, atkritumu urnas u.c.) demontāža un transportēšana uz būvuzņēmēja atbērtni | kompl. | 5
13 | Ceļa zīmju un stabu demontāža un transportēšana uz atbērtni | gab. | 40
14 | Esošā stiepļu žoga demontāža (ieskaitot balstus un vārtus) un utilizācija | m | 336
15 | Esošā koka žoga (ieskaitot balstus un vārtus) demontāža un utilizācija | m | 45
16 | Esošu visa veida dzelzsbetona, betona un mūra konstrukciju demontāža un transports uz būvuzņēmēja atbērtni (atbalstsienas, balsti, mūri, betona pamati, trepes, dobes utt.) | m3 | 80
17 | Esošu būvgružu, atkritumu savākšana un transports uz būvuzņēmēja atbērtni | m3 | 300
18 | Esošu saglabājamu visa veida kabeļu atrakšana padziļināšana, vai paaugstināšana atbilstoši projekta vertikālajam plānojumam | m | 150
19 | Esošu visa veida kabeļu atrakšana, aizbēršana un aizsardzība ar divdaļīgām saliekamām aizsargčaulām 110 mm | m | 150
20 | Esošo gāzes vadu armatūru kapju saglabāšana un aizsardzība, pacelšana vai pazemināšana līdz projektētajai virsmai, vajadzības gadījumā nomaiņa uz peldoša tipa (apjoms un vieta ir precizējami darba gaitā objektā uz vietas atbilstoši situācijai uz būvniecības brīdi) | gab. | 7
21 | Esošu visa veida, darbu apjomos neuskaitītu komunikāciju vāku regulēšana ar betona gredzeniem, nomaiņa ar peldoša veida un izbūve ielas sarkano līniju robežās projektētajās virsmas atzīmēs | gab. | 20
22 | Papildus projektēšanas darbi objektam būvniecības laikā, atbilstoši situācijai uz būvdarbu brīdi | kompl. | 1
23 | Esošu poligonometrijas punktu, reperu saglabāšana, aizsardzība, atjaunošana un pārcelšana, izstrādājot tehnisko dokumenetāciju, plānus, saskaņojot ar īpašnieku utt. | gab. | 27
24 | Esošu inženierkomunikāciju atšurfēšana (pirms būvdarbu uzsākšanas, apjoms precizējams darba gaitā, nodrošinot tīklu aizsardzību un saglabāšanu) un atrašanās vietas precizēšana, nospraušana dabā, darbi inžnierrtīklu tuvumā ir veicami bez tehnikas un mehānismu pielietošanas | gab. | 30
25 | Izlīdzinošā frēzēšana, ar iespējamu šķērsprofila korekciju, projekta virsmu savienošanai ar esošo, h=3,0 - 5,0cm | m2 | 350
26 | Zemes klātnes būvniecības darbi
27 | Augsnes virskārtas kārtas norakšana un transports uz atbērtni, vai izmantošana piebērumu izbūvei sadalošajās joslās un zem zālāju teritorijām h=30.0cm (10.0 - 50.0 cm) | m3 | 4370
28 | Esošu vājas nestspējas, būvniecībai nederīgo grunšu izrakšana un izraktā materiāla transports uz būvuzņēmēja atbērtni | m3 | 300
29 | Grunts ierakumu izbūve visā objektā kopā ceļiem, ietvēm, nogāzēm un zālāju teritorijām, paredzot transportu uz būvuzņēmēja atbērtni (materiāla apjoms precizējams darba gaitā, atbilstoši objektā noraktajam grunts materiālam) | m3 | 7950
30 | Grunts ierakumu izbūve visā objektā kopā ceļiem, ietvēm, nogāzēm un zālāju teritorijām, paredzot transportu un izlīdzināšanu objekta robežās (materiāla apjoms precizējams darba gaitā, atbilstoši objektā noraktajam grunts materiālam) | m3 | 580
31 | Grunts ierakumu izbūve visā objektā kopā ceļiem, ietvēm, nogāzēm un zālāju teritorijām, paredzot atkārtotu pielietošanu objektā uzbērumu būvniecībā (materiāla apjoms precizējams darba gaitā, atbilstoši objektā noraktajam grunts materiālam) | m3 | 2230
32 | Grunts uzbēruma izbūve no objektā noraktā grunts materiāla (ieskaitot vietas, kur tiks demontētas vājas nestspējas būvniecībai neatbilstošās gruntis), bez organikas piemaisījumiem h=0.0 – 5.0 m, Evaj=45 MPa (materiāla apjoms precizējams darba gaitā, atbilstoši objektā noraktajam grunts materiālam) | m3 | 300
33 | Grunts uzbēruma izbūve (zālāju teritoriju un ietvju gultnes grunts piebēršana) no objektā norakta grunts materiāla, bez būvgružu un atkritumu piemaisījumiem h=0.0 – 1.0 m, Evaj=25 MPa (materiāla apjoms precizējams darba gaitā, atbilstoši objektā noraktajam grunts materiālam) | m3 | 580
34 | Grunts uzbēruma izbūve no rupjas klāt pievestas grunts (ieskaitot vietas, kur tiks demontētas vājas nestspējas būvniecībai neatbilstošās gruntis) bez organikas piemaisījumiem h=0.0 – 5.0 m, Evaj=45 MPa (materiāla apjoms precizējams darba gaitā, atbilstoši objektā noraktajam grunts materiālam) | m3 | 195
35 | Ceļa trases izlīdzināšana, planēšana, profilēšana un sablietēšana pirms uzbēruma vai segas konstrukcijas būvniecības darbiem (ieskaitot ietves) | m3 | 15740
36 | Dažādas nestspējas grunts slāņu armēšana un atdalīšana ar ģeosintētiskajiem materiāliem, vietās, kur grunts apmaiņas darbus nav iespējams veikt (apjoms precizējams būvdarbu laikā, zemes klātnes būvniecības laikā) | m3 | 300
37 | Stāvu nogāžu nostiprināšana ar preterozijas biopaklāju | m3 | 200
38 | Ceļa segas konstrukciju izbūves darbi
39 | 1. segas konstrukcijas tips - ielas
40 | Asfaltbetona AC11 surf 50/70, S-III minerālmateriāla klase, izbūve h=4,0cm biezumā | m2 | 8660
41 | Asfaltbetona AC22 bin 70/100, S-IV minerālmateriāla klase, izbūve h=6,0cm biezumā | m2 | 8690
42 | Asfaltbetona AC32 base/bin, S-IV minerālmateriāla klase, izbūve h=10,0cm biezumā | m2 | 8730
43 | Minerālmateriāla maisījums fr.0/45, N-II klase, izbūve h=10,0cm biezumā, Ev2>150MPa | m2 | 11095
44 | Minerālmateriāla maisījums fr.0/56, N-III klase, izbūve h=20,0cm biezumā | m2 | 11430
45 | Rupjas drenējošas smilts izbūve 40,0cm biezumā, Ev2>80MPa | m2 | 11890
46 | 2. segas konstrukcijas tips - iebrauktuves, stāvvietas
47 | Asfaltbetona AC11 surf 50/70, S-IV minerālmateriāla klase, izbūve h=4,0cm biezumā | m2 | 1240
48 | Asfaltbetona AC22 base/bin, S-IV minerālmateriāla klase, izbūve h=7,0cm biezumā | m2 | 1252
49 | Minerālmateriāla maisījums fr.0/45, N-III klase, izbūve h=10,0cm biezumā, Ev2>120MPa | m2 | 1520
50 | Minerālmateriāla maisījums fr.0/56, N-IV klase, izbūve h=15,0cm biezumā | m2 | 1565
51 | Rupjas drenējošas smilts izbūve 30,0cm biezumā, Ev2>60MPa | m2 | 1630
52 | 3. segas konstrukcijas tips - bruģētas pieturas
53 | Pelēka taisnsūra betona bruģakmens 100x200x120mm izbūve | m2 | 280
54 | Nesaistītu minerālmateriālu izlīdzinošā kārtas fr.2/5 izbūve h=5,0cm biezumā | m2 | 280
55 | Minerālmateriāla maisījums fr.0/45, N-II klase, izbūve h=10,0cm biezumā, Ev2>150MPa | m2 | 310
56 | Minerālmateriāla maisījums fr.0/56, N-III klase, izbūve h=20,0cm biezumā | m2 | 320
57 | Rupjas drenējošas smilts izbūve 40,0cm biezumā, Ev2>80MPa | m2 | 330
58 | 4. segas konstrukcijas tips - bruģētas iebrauktuves
59 | Pelēka taisnsūra betona bruģakmens 100x200x80mm izbūve | m2 | 220
60 | Nesaistītu minerālmateriālu izlīdzinošā kārtas fr.2/5 izbūve h=5,0cm biezumā | m2 | 220
61 | Minerālmateriāla maisījums fr.0/45, N-III klase, izbūve h=10,0cm biezumā, Ev2>120MPa | m2 | 245
62 | Minerālmateriāla maisījums fr.0/56, N-IV klase, izbūve h=15,0cm biezumā | m2 | 252
63 | Rupjas drenējošas smilts izbūve 30,0cm biezumā, Ev2>60MPa | m2 | 260
64 | 5. segas konstrukcijas tips - dabīgā apaļakmens bruģa segums | skatīt SC daļā
65 | Dabīgā apaļakmens bruģa d~20,0cm izbūve
66 | Nesaistītu minerālmateriālu izlīdzinošā kārtas fr.2/5 + sausā cementa java C20/25 izbūve h=5,0cm biezumā
67 | Minerālmateriāla maisījums fr.0/45, N-III klase, izbūve h=20,0cm biezumā, Ev2>120MPa
68 | Rupjas drenējošas smilts izbūve 30,0cm biezumā, Ev2>60MPa
69 | 6. segas konstrukcijas tips - dabīgā kaltā bruģakmens segums | papildus apjoms arī SC daļā
70 | Dabīgais kaltais bruģakmens ~100x150-200x150mm izbūve | m2 | 55
71 | Nesaistītu minerālmateriālu izlīdzinošā kārtas fr.2/5 + sausā cementa java C20/25 izbūve h=5,0cm biezumā | m2 | 55
72 | Minerālmateriāla maisījums fr.0/45, N-II klase, izbūve h=10,0cm biezumā, Ev2>150MPa | m2 | 60
73 | Minerālmateriāla maisījums fr.0/56, N-III klase, izbūve h=20,0cm biezumā | m2 | 63
74 | Rupjas drenējošas smilts izbūve 40,0cm biezumā, Ev2>80MPa | m2 | 66
75 | 7. segas konstrukcijas tips - bruģakmens ietves | pieturvietu platformu bruģakmens apjomu skatīt SC daļā
76 | Pelēka taisnstūra betona bruģakmens 100x200x80mm izbūve | m2 | 685
77 | Sarkana taisnstūra betona bruģakmens 100x200x80mm izbūve | m2 | 45
78 | Nesaistītu minerālmateriālu izlīdzinošā kārtas fr.2/5 izbūve h=5,0cm biezumā | m2 | 730
79 | Minerālmateriāla maisījums fr.0/32p, izbūve h=15,0cm biezumā | m2 | 730
80 | Rupjas drenējošas smilts izbūve 30,0cm biezumā | m2 | 875
81 | 8. segas konstrukcijas tips - asfaltētas ietves
82 | Asfaltbetona AC8 surf, izbūve h=5,0cm biezumā | m2 | 3250
83 | Minerālmateriāla maisījums fr.0/32p, izbūve h=15,0cm biezumā | m2 | 3250
84 | Rupjas drenējošas smilts izbūve 30,0cm biezumā | m2 | 3900
85 | 9. segas konstrukcijas tips - zālāji
86 | Apazaļumošana - augsnes un daudzgadīga zālāja sēklu maisījuma izbūve zālāja teritorijām, h=15,0cm | m2 | 9060
87 | 10. segas konstrukcijas tips - ceļa nomales
88 | Minerālmateriāla maisījums fr.0/32s, N-III klase, izbūve h=20,0cm biezumā (izbūvēt divās kārtās) | m2 | 1420
89 | 11. segas konstrukcijas tips - asfalta virskārtas atjaunošana
90 | Asfaltbetona AC11 surf 50/70, S-III minerālmateriāla klase, izbūve h=4,0cm biezumā | m2 | 495
91 | Apmales un konstrukcijas
92 | Ietves betona apmaļu BR100.20.8 uzstādīšana uz betona pamata (min stiprība C30/37) | m | 2815
93 | Minerālmateriāla pamata kārtas izbūve zem ietvju apmalēm un betona palisādēm, 40,0 cm platumā, fr.0/45, h=10,0 cm | m2 | 1126
94 | Brauktuves betona apmaļu BR100.30.15 uzstādīšana uz betona pamata (min stiprība C30/37) | m | 870
95 | Brauktuves betona apmaļu BR100.22.15 uzstādīšana uz betona pamata (min stiprība C30/37) | m | 490
96 | Brauktuves betona apmaļu BR100.30/22.15 (labā un kreisā) uzstādīšana uz betona pamata (min stiprība C30/37) | m | 24
97 | Mainīga augstuma h=0,60m - h=0,20m saliekama betona palisādes izbūve, paredzot nostiprinājumu uz betona pamata (min stiprība C30/37) | m | 45
98 | Satiksmes organizācijas tehniskie līdzekļi, luksoforobjekti, labiekārtojums
99 | Gājēju barjeru uzstādīšana | m | 750
100 | Gājēju barjeru uzstādīšana (ar dzeltenu rokturi, pielāgota vājredzīgo vajadzībām, analogs risinājums esošajai barjerai Čiekuru ielā) | m | 30
101 | Taktīlā bruģakmens brīdinošo joslu izbūve no betona bruģakmens 6cm biezumā | m2 | 95
102 | Taktīlā bruģakmens vadlīniju izbūve no betona bruģakmens 6cm biezumā | m2 | 60
103 | Lokanu plastmasas stabiņu uzstādīšana h=0,75m | gab. | 7
104 | Satiksmes organizācijas projekta pārskaņošana pirms izbūves atbilstoši situācijai uz būvniecības brīdi un cz. teksta, burtu augstuma, zīmju novietojuma, stiprinājumu precizēšana pirms izbūves darbiem | kompl. | 1
105 | Jauna 1.tipa žoga uzstādīšana, ieskaitot balstus un stiprinājumus | m | 305
106 | Jauna 1.tipa žoga transporta un gājēju veramu vārtu uzstādīšana un aprīkošana, ieskaitot balstus un stiprinājumus, izmērus precizējot un saskaņojot ar Pasūtītāju | gab. | 3
107 | Jauna 2.tipa žoga uzstādīšana, ieskaitot balstus, pasētu un stiprinājumus | m | 45
108 | Jauna 2.tipa žoga transporta veramu vārtu uzstādīšana un aprīkošana, ieskaitot balstus un stiprinājumus, izmērus precizējot un saskaņojot ar Pasūtītāju | gab. | 1
109 | Jauna 2.tipa žoga transporta bīdāmu vārtu uzstādīšana un aprīkošana ar automātiku, ieskaitot balstus un stiprinājumus, izmērus precizējot un saskaņojot ar Pasūtītāju | gab. | 1
110 | Jauna 2.tipa žoga gājēju veramu vārtu uzstādīšana un aprīkošana, ieskaitot balstus un stiprinājumus, izmērus precizējot un saskaņojot ar Pasūtītāju | gab. | 1
111 | Cinkoto metāla balstu uzstādīšana | gab. | 38
112 | Cinkoto metāla balstu ar liekto konsoli uzstādīšana | gab. | 5
113 | Ceļa zīmes Nr. 103 uzstādīšana | gab. | 1
114 | Ceļa zīmes Nr. 104 uzstādīšana | gab. | 1
115 | Ceļa zīmes Nr. 133 uzstādīšana | gab. | 9
116 | Ceļa zīmes Nr. 201 uzstādīšana | gab. | 5
117 | Ceļa zīmes Nr. 202 uzstādīšana | gab. | 2
118 | Ceļa zīmes Nr. 206 uzstādīšana | gab. | 6
119 | Ceļa zīmes Nr. 207 uzstādīšana | gab. | 1
120 | Ceļa zīmes Nr. 301 uzstādīšana | gab. | 1
121 | Ceļa zīmes Nr. 326 uzstādīšana | gab. | 7
122 | Ceļa zīmes Nr. 412 uzstādīšana | gab. | 1
123 | Ceļa zīmes Nr. 417 uzstādīšana | gab. | 1
124 | Ceļa zīmes Nr. 418 uzstādīšana | gab. | 1
125 | Ceļa zīmes Nr. 505 uzstādīšana | gab. | 1
126 | Ceļa zīmes Nr. 535 uzstādīšana | gab. | 8
127 | Ceļa zīmes Nr. 536 uzstādīšana | gab. | 8
128 | Ceļa zīmes Nr. 541 uzstādīšana | gab. | 8
129 | Ceļa zīmes Nr. 814 uzstādīšana | gab. | 1
130 | Ceļa vertikālo apzīmējumu Nr.906 (0.25m platumā) uzstādīšana | gab. | 2
131 | Ceļa horizontālo apzīmējumu Nr.920 uzklāšana ar termoplastiskiem materiāliem, 10 cm platumā (uzklāšana izmantojot mehānismus) | m2 | 84
132 | Ceļa horizontālo apzīmējumu Nr.922 uzklāšana ar termoplastiskiem materiāliem, 10 cm platumā (uzklāšana izmantojot mehānismus) | m2 | 14
133 | Ceļa horizontālo apzīmējumu Nr.923 uzklāšana ar termoplastiskiem materiāliem, 10 cm platumā (uzklāšana izmantojot mehānismus) | m2 | 37
134 | Ceļa horizontālo apzīmējumu Nr.925 uzklāšana ar termoplastiskiem materiāliem, 10 cm platumā (uzklāšana izmantojot mehānismus) | m2 | 0.8
135 | Ceļa horizontālo apzīmējumu Nr.926 uzklāšana ar termoplastiskiem materiāliem, 40 cm platumā (uzklāšana ar roku darbu) | m2 | 11.2
136 | Ceļa horizontālo apzīmējumu Nr.929 uzklāšana ar termoplastiskiem materiāliem, 40 cm platumā (uzklāšana ar roku darbu) | m2 | 9.9
137 | Ceļa horizontālo apzīmējumu Nr.930 uzklāšana ar termoplastiskiem materiāliem, 40 cm platumā (uzklāšana ar roku darbu) | m2 | 2.4
138 | Ceļa horizontālo apzīmējumu Nr.931 uzklāšana ar termoplastiskiem materiāliem, 40 cm platumā (uzklāšana ar roku darbu) | m2 | 74.6
139 | Luksoforobjekta ierīkošana/rekonstrukcija Vasarnīcu ielā
140 | Elektriskie tīkli
141 | Brīdīnājuma lenta sarkanā | m | 230
142 | Kabeļu aka ar kronšteiniem/skrūvēm | gab. | 3
143 | Akas lūka slodze līdz 10t | gab. | 3
144 | Universālāatslēga aku lūkām | gab. | 3
145 | PET kanalizācijas caurule ∅50 | m | 37
146 | PET kanalizācijas caurule ∅110 | m | 144
147 | PET kanalizācijas caurule ∅75 | m | 41
148 | Smiltis | m3 | 7
149 | Luksofors
150 | Luksofora stabs ar pamatu un blīvi | gab. | 3
151 | Luksoforu balstenis | gab. | 3
152 | Ceļa zīmju balstenis | gab. | 1
153 | Transporta luksofors LED 3x200mm FUTURIT3-230V-DIM | gab. | 2
154 | Gājēju luksofors LED 2x200 FUTURLED2-230V-DIM vai analogs | gab. | 1
155 | Tramvaja luksofors LED FUTURLED2-230V-DIM vai analogs | gab. | 2
156 | Izsaukuma poga | m | 1
157 | Skaņas signalizācijas bloks | gab. | 6
158 | Kontrol kabelis NYY-19x1,5 vai analogs | m | 53
159 | Kontrol kabelis NYY-14x1,5 vai analogs | m | 210
160 | Kontrol kabelis NYY-7x1,5 vai analogs | m | 43
161 | Kab. UTPf-OUTDOOR 4x2xO.5 5katar gēlu vai analogs | m | 259
162 | ID-kab. SIF 1x1,5 HK-60*c līdz 180*C | m | 120
163 | Darbu apjomi
164 | Demontāžas darbi (luksofori, stati, caurules, kabeļi un akas) | obj. | 1
165 | Luksofora statnes uzstādīšana | gab. | 3
166 | Luksofora balsteņa montāža | gab. | 3
167 | Ceļa zīmes balsteņa montāža | gab. | 1
168 | Luksoforu montāža un uzstādīšana uz balsteņa | gab. | 5
169 | Skaņas signalizācijas bloka uzstādīšana | gab. | 6
170 | Kabeļu brīdinājuma lentas ieklāšana | m | 230
171 | Indukcijas cilpas uzstādīšana | gab. | 3
172 | Plastikas cauruļu noguldīšana tranšejā | m | 222
173 | Kontroliera programmēšana un darbības pārbaude objektā | gab. | 1
174 | Kabeļu ievilkšana aizsargcaurulēs, dzīslu galu apdare un pievienošana | obj. | 1
175 | Trases nospraušana | obj. | 1
176 | Kabeļu tranšejas rakšana (roku darbs) | m | 140
177 | Kabeļu tranšejas aizbēršana un virsmas seguma atjaunošana | m | 140
178 | Luksoforu objekta digitālais uzmērījums | gab. | 1
179 | Luksoforobjekta ierīkošana/rekonstrukcija Čiekuru ielā
180 | Elektriskie tīkli
181 | Brīdīnājuma lenta sarkanā | m | 60
182 | PET kanalizācijas caurule ∅50 | m | 19
183 | PET kanalizācijas caurule ∅75 | m | 39
184 | Smiltis | m3 | 3
185 | Luksofors
186 | Luksofora stabs ar pamatu un blīvi | gab. | 4
187 | Luksoforu balstenis | gab. | 4
188 | Ceļa zīmju balstenis | gab. | 1
189 | Transporta luksofors LED 3x200mm FUTURIT3-230V-DIM | gab. | 2
190 | Gājēju luksofors LED 2x200 FUTURLED2-230V-DIM vai analogs | gab. | 1
191 | Tramvaja luksofors LED FUTURLED2-230V-DIM vai analogs | gab. | 2
192 | Izsaukuma poga | m | 1
193 | Skaņas signalizācijas bloks | gab. | 4
194 | Kontrol kabelis NYY-19x1,5 vai analogs | m | 62
195 | Kontrol kabelis NYY-7x1,5 vai analogs | m | 64
196 | Kab. UTPf-OUTDOOR 4x2xO.5 5katar gēlu vai analogs | m | 211
197 | ID-kab. SIF 1x1,5 HK-60*c līdz 180*C | m | 80
198 | Darbu apjomi
199 | Demontāžas darbi (luksofori, stati, caurules, kabeļi un akas) | obj. | 1
200 | Luksofora statnes uzstādīšana | gab. | 4
201 | Luksofora balsteņa montāža | gab. | 4
202 | Ceļa zīmes balsteņa montāža | gab. | 1
203 | Luksoforu montāža un uzstādīšana uz balsteņa | gab. | 5
204 | Skaņas signalizācijas bloka uzstādīšana | gab. | 4
205 | Kabeļu brīdinājuma lentas ieklāšana | m | 60
206 | Indukcijas cilpas uzstādīšana | gab. | 2
207 | Plastikas cauruļu noguldīšana tranšejā | m | 58
208 | Kontroliera programmēšana un darbības pārbaude objektā | gab. | 1
209 | Kabeļu ievilkšana aizsargcaurulēs, dzīslu galu apdare un pievienošana | obj. | 1
210 | Trases nospraušana | obj. | 1
211 | Kabeļu tranšejas rakšana (roku darbs) | m | 52
212 | Kabeļu tranšejas aizbēršana un virsmas seguma atjaunošana | m | 52
213 | Luksoforu objekta digitālais uzmērījums | gab. | 1
214 | Luksoforobjekta ierīkošana/rekonstrukcija Veselības ielā
215 | Elektriskie tīkli
216 | Brīdīnājuma lenta sarkanā | m | 440
217 | Kabeļu aka ar kronšteiniem/skrūvēm | gab. | 3
218 | Akas lūka slodze līdz 10t | gab. | 3
219 | Universālāatslēga aku lūkām | gab. | 3
220 | PET kanalizācijas caurule ∅50 | m | 23
221 | PET kanalizācijas caurule ∅110 | m | 369
222 | PET kanalizācijas caurule ∅75 | m | 35.5
223 | Smiltis | m3 | 20
224 | Luksofors
225 | Luksofora kontrollera programmēšanas kartes | gab. | 1
226 | Luksofora stabs ar pamatu un blīvi | gab. | 5
227 | Luksofora stabs(konsole) ar pamatu un blīvi | gab. | 1
228 | Luksoforu balstenis | gab. | 6
229 | Ceļa zīmju balstenis | gab. | 3
230 | Transporta luksofors LED 3x200mm FUTURIT3-230V-DIM | gab. | 6
231 | Gājēju luksofors LED 2x200 FUTURLED2-230V-DIM vai analogs | gab. | 2
232 | Tramvaja luksofors LED FUTURLED2-230V-DIM vai analogs | gab. | 2
233 | Izsaukuma poga | gab. | 2
234 | Skaņas signalizācijas bloks | gab. | 2
235 | Kontrol kabelis NYY-19x1,5 vai analogs | m | 193
236 | Kontrol kabelis NYY-14x1,5 vai analogs | m | 373
237 | Kontrol kabelis NYY-7x1,5 vai analogs | m | 37
| Kab. UTPf-OUTDOOR 4x2xO.5 5katar gēlu vai analogs | m | 385
| ID-kab. SIF 1x1,5 HK-60*c līdz 180*C | m | 80
1 | Darbu apjomi
2 | Luksfora kontrollera programmēšanas kartes montāža | gab. | 1
3 | Luksofora statnes uzstādīšana | gab. | 6
4 | Luksofora balsteņa montāža | gab. | 6
5 | Ceļa zīmes balsteņa montāža | gab. | 3
6 | Luksofora iznesumu konsoles montāža | gab. | 1
7 | Luksoforu montāža un uzstādīšana uz balsteņa | gab. | 8
8 | Luksoforu montāža un uzstādīšana uz konsoles | gab. | 2
9 | Skaņas signalizācijas bloka uzstādīšana | gab. | 2
10 | Kabeļu brīdinājuma lentas ieklāšana | m | 440
11 | Indukcijas cilpas uzstādīšana | gab. | 2
12 | Plastikas cauruļu noguldīšana tranšejā | m | 427.5
13 | Kontroliera programmēšana un darbības pārbaude objektā | gab. | 1
14 | Kabeļu ievilkšana aizsargcaurulēs, dzīslu galu apdare un pievienošana | obj. | 1
15 | Trases nospraušana | obj. | 1
16 | Kabeļu tranšejas rakšana (roku darbs) | m | 260
17 | Kabeļu tranšejas aizbēršana un virsmas seguma atjaunošana | m | 260
18 | Luksoforu objekta digitālais uzmērījums | gab. | 1
Piezīme
Būvuzņēmējam jāievērtē darbu daudzumos minēto darbu veikšanai nepieciešamie pamatmateriāli un palīgmateriāli, to iegāde un izmaksas. Konstrukciju elementu komplektācija atbilstoši izgatavotāju firmu instrukcijām. Visus projektā minētos materiālus iespējams aizstāt ar citu ražotāju ekvivalentiem produktiem, iepriekš saskaņojot ar projekta autoru.
Pavisam:

## DA 4 BK
Darba apjomi Nr.4.
Būvkonstrukcijas
(Darba veids vai konstruktīvā elementa nosaukums)
Būves nosaukums: Jaunās tramvāju līnijas būvniecība posmā 18. Novembra iela-Veselības iela- Stropu ciems Daugavpilī
Objekta nosaukums: Jaunās tramvāju līnijas būvniecība posmā 18. Novembra iela-Veselības iela- Stropu ciems Daugavpilī
Objekta adrese: 18. Novembra iela-Veselības iela- Stropu ciems Daugavpilī
Pasūtījums Nr. 16TRAMV
Nr. p.k. | Darba nosaukums | Mērvienība | Daudzums | Piezīmes
1 | 2 | 3 | 4 | 5
Atbalstsienu izbūve
Betona atbalstsiena kreisā BASK
1 | Zemes rakšana atbalstsienas izbūvei | m3 | 50
2 | Dzelzsbeton pedas uz šķembas pamatnes izbūve | m3 | 16.6
| Betons C 8/10 | m3 | 17.43
| šķembas fr. 40-70 b=100mm | m3 | 19.92
3 | Pedu stiegrošana | t | 2.98
| Stiegrojums Ø12B500B, Ø8B500B | t | 3.427
4 | Dzelzsbetona atbalstsienu izbūve | m3 | 98
| Betons C 25/30 | m3 | 102.9
| Zāģmateriāli | m3 | 9.8
| Ū/izturīgs finieris | m2 | 490
| Bultskrūves | kg | 215.6
5 | Atbalstsienu stiegrošana | t | 3.7
| Stiegrojums Ø12B500B, Ø8B500B | t | 4.255
6 | Deformācijas šuvju ierīkošana | m | 9
| šuve AR500-02A | m | 9
| cieta akmens vate b=30mm | m3 | 0.2
Betona atbalstsiena labā BASL
7 | Zemes rakšana atbalstsienas izbūvei | m3 | 40
| Dzelzsbeton pedas uz šķembas pamatnes izbūve | m3 | 13.4
| Betons C 8/10 | m3 | 14.07
| šķembas fr. 40-70 b=100mm | m3 | 16.08
8 | Pedu stiegrošana | t | 2.982
| Stiegrojums Ø12B500B, Ø8B500B | t | 3.429
9 | Dzelzsbetona atbalstsienu izbūve | m3 | 75.1
| Betons C 25/30 | m3 | 78.86
| Zāģmateriāli | m3 | 7.5
| Ū/izturīgs finieris | m2 | 376
| Bultskrūves | kg | 165.2
10 | Atbalstsienu stiegrošana | t | 7.7
| Stiegrojums Ø12B500B, Ø8B500B | t | 8.855
11 | Deformācijas šuvju ierīkošana | m | 8
| šuve AR500-02A | m | 8
| cieta akmens vate b=30mm | m3 | 0.2
| Drošības barjera N2, W4, H=0,75m | m | 120
| Enkurojumu bloks, solis 2.0m | kg | 658.8
Rievsienu RS 1 izbūve L=77,72m
12 | PVH rievpāļu iedziļināšana | m | 1140
| GW 580/9 | m2 | 331
| Enkuri atsaišu stiprināšanai (tai skaitā divkomponentu masa, enkurdetaļas, skrūves, urbumu izveide) | k-ts | 1
Piezīme
Būvuzņēmējam jāievērtē darbu daudzumos minēto darbu veikšanai nepieciešamie pamatmateriāli un palīgmateriāli, to iegāde un izmaksas. Konstrukciju elementu komplektācija atbilstoši izgatavotāju firmu instrukcijām. Visus projektā minētos materiālus iespējams aizstāt ar citu ražotāju ekvivalentiem produktiem, iepriekš saskaņojot ar projekta autoru.
Kopā:

## DA 5.1TKT-jauna
Darba apjomi Nr.5-1.
Tramvaju kontakttīka pārviedes.
(Darba veids vai konstruktīvā elementa nosaukums)
Būves nosaukums: Jaunās tramvāju līnijas būvniecība posmā 18. Novembra iela-Veselības iela- Stropu ciems Daugavpilī
Objekta nosaukums: Jaunās tramvāju līnijas būvniecība posmā 18. Novembra iela-Veselības iela- Stropu ciems Daugavpilī
Objekta adrese: 18. Novembra iela-Veselības iela- Stropu ciems Daugavpilī
Pasūtījums Nr. 16TRAMV
Nr. p.k. | Darba nosaukums | Mērvienība | Daudzums | Piezīmes
1 | 2 | 3 | 4 | 5
Posms: Tramvaja kontakttīkla izbūve jaunbūvējamā posmā. No 18 Novembra ielas un Vasarnīcu ielas krustojuma, pa projektējamo līniju, līdz pie slēgumam Vasarnīcu ielā, pie esošās tramvaja līnijas.
Demotāžas darbi
1 | Kontakttīkla balsta demontāža | gb. | 7
| Virsmas atjaunošana un grunts piebēršana, pēc balsta demontāžas | m2 | 10.5
2 | Troses atsaites demontāža (līdz 30m) | gb. | 4
3 | Bandāžas demontāža | gb. | 12
4 | Kontaktvada demontāža | m | 170
5 | Traversas demontāža | gb. | 4
Demotāžas darbi. Kopā:
Montāžas darbi
1 | Kontakttīkla balsta montāža 8.0kN | gb. | 103
| Kontakttīkla balsts 8.0kN ar/bez lūkas | gb. | 103
| Balsta pamats, balstam 8.0kN ar stiprinājumiem | gb. | 103
2 | Kontakttīkla balsta montāža 13.0kN | gb. | 22
| Kontakttīkla balsts 13.0kN ar/bez lūkas | gb. | 22
| Balsta pamats, balstam 13.0kN ar stiprinājumiem | gb. | 22
3 | Traversas uz kontakttīkla balsta ar enkurojumu montāža | gb. | 110
| Troses turētājs traversai | gb. | 110
| Šarnīra cilpa traversai | gb. | 110
| Stiklašķiedras traversa l=4m; d=55mm | gb. | 103
| Stiklašķiedras traversa l=6m; d=55mm | gb. | 6
| Stiklašķiedras traversa l=7m; d=55mm | gb. | 1
| Šarnīrsavienojums uzstādīšanai uz stiklašķiedras traversas d=55mm | gb. | 110
| Uzkares savienojums stiklašķiedras traversai d=55mm ar gredzenu | gb. | 110
| Uzkares savienojums stiklašķiedras traversai d=55mm ar dubultiem gredzeniem | gb. | 35
| Savienojuma lenta BANDIT 10kN,19.05mmx0,76mmx30.5m | gb. | 102
| Savienojuma skava | gb. | 980
| Savienojuma cilindrs parafīla trosei d=13.5mm | gb. | 420
| Parafīla trose D=13.5mm; 12kN; 0.18kg/m | m | 2750
| Truošais āķis BANDIT; 10.5kN | gb. | 168
| Papildus stiprinājumu komplekts traversai | gb. | 110
4 | Turētājkomplekta montāža | gb. | 105
| Turētājs traversai d=55mm | gb. | 102
| Turētājs | gb. | 102
| Stiepļu komplekts | gb. | 102
| Spaile | gb. | 220
| Turētājs parafīla trosei d=13.5mm M16 | gb. | 3
| Spaile M16 | gb. | 3
| Izolators M16 | gb. | 3
| Vītņtapa M16 | gb. | 3
5 | Līkumturētāja komplekta montāža | gb. | 25
| Līkumurētājs III L=2400mm, 10,5°-14° | gb. | 4
| Līkumurētājs IV L=3000mm, 14,5°-30° | gb. | 21
| Turētājplecs traversai | gb. | 6
| Izolējošā cilpa l=150mm | gb. | 24
| Turētājs traversai | gb. | 6
| Turētājs parafīla trosei d=13.5mm | gb. | 19
| Turētājplecs parafīla trosei | gb. | 19
6 | Atsaites un bandāžas montāža uz balsta | gb. | 22
| Truošais āķis BANDIT; 10.5kN | gb. | 62
| Savienojuma lenta BANDIT 10kN,19.05mmx0,76mmx30.5m | gb. | 8
| Savienojuma skava | gb. | 248
| Parafīla trose D=13.5mm; 12kN; 0.18kg/m | m | 720
| Savienojuma cilindrs parafīla trosei d=13.5mm | gb. | 78
| Stiprinājumu koplekts atsaitēm | gb. | 22
7 | Kontaktvada montāža | m | 2430
| Kontaktvads 100mm² A-tipa | m | 2430
| Kontaktvada savienojuma cilindrs ar sešām skrūvēm, biezums 18mm | gb. | 4
8 | Gaisvada pārmijas montāža | gb. | 2
| Mehāniskā pārmija | gb. | 2
| Stiprinājuma elementu komplekts | gb. | 2
9 | Kontakttīkla pārveide būvdarbu laikā | kpl. | 1
10 | Kontkattīkla regulācija pēc pilnas izbūves | kpl. | 1
| Kontakttīkla detaļu uzkrājuma rezerve | kpl. | 1
11 | Sekcijas izolatora montāža | gb. | 2
| Sekcijas savienojums ar kabeli NSGAFöu 1.8/3kV 1×240mm2 un divām klemmēm | gb. | 2
| Sekcijas izolators | gb. | 2
12 | Konsoles montāža uz balsta | gb. | 30
| Konsole L-veida H=1m L=1,5m 15' (Konsole PE315-1500_15°) Konsole PE315-1500_15° | gb. | 30
Piezīme
Būvuzņēmējam jāievērtē darbu daudzumos minēto darbu veikšanai nepieciešamie pamatmateriāli un palīgmateriāli, to iegāde un izmaksas. Konstrukciju elementu komplektācija atbilstoši izgatavotāju firmu instrukcijām. Visus projektā minētos materiālus iespējams aizstāt ar citu ražotāju ekvivalentiem produktiem, iepriekš saskaņojot ar projekta autoru.
Motāžas darbi. Kopā:
Pavisam posms

## DA 5.2 TKT-rekonstr
Darba apjomi Nr.5-2.
Tramvaju kontakttīka pārviedes.
(Darba veids vai konstruktīvā elementa nosaukums)
Būves nosaukums: Jaunās tramvāju līnijas būvniecība posmā 18. Novembra iela-Veselības iela- Stropu ciems Daugavpilī
Objekta nosaukums: Jaunās tramvāju līnijas būvniecība posmā 18. Novembra iela-Veselības iela- Stropu ciems Daugavpilī
Objekta adrese: 18. Novembra iela-Veselības iela- Stropu ciems Daugavpilī
Pasūtījums Nr. 16TRAMV
Nr. p.k. | Darba nosaukums | Mērvienība | Daudzums | Piezīmes
1 | 2 | 3 | 4 | 5
Posms:Tramvaja kontakttīkla izbūve rekonstruējamajā posmā. No jaunā tramvaja pieslēguma Vasarnīcu ielā, līdz apgriešanās lokam un to ieskaitot.
Demotāžas darbi
1 | Kontakttīkla balsta demontāža | gb. | 38
| Virsmas atjaunošana un grunts piebēršana, pēc balsta demontāžas | m2 | 57
2 | Troses atsaites demontāža (līdz 30m) | gb. | 32
3 | Bandāžas demontāža | gb. | 98
4 | Kontaktvada demontāža | m | 870
5 | Traversas demontāža | gb. | 23
Demotāžas darbi. Kopā:
Montāžas darbi
1 | Kontakttīkla balsta montāža 8.0kN | gb. | 30
| Kontakttīkla balsts 8.0kN ar/bez lūkas | gb. | 30
| Balsta pamats, balstam 8.0kN ar stiprinājumiem | gb. | 30
2 | Kontakttīkla balsta montāža 13.0kN | gb. | 19
| Kontakttīkla balsts 13.0kN ar/bez lūkas | gb. | 19
| Balsta pamats, balstam 13.0kN ar stiprinājumiem | gb. | 19
3 | Traversas uz kontakttīkla balsta ar enkurojumu montāža | gb. | 30
| Troses turētājs traversai | gb. | 30
| Šarnīra cilpa traversai | gb. | 30
| Stiklašķiedras traversa l=4m; d=55mm | gb. | 30
| Šarnīrsavienojums uzstādīšanai uz stiklašķiedras traversas d=55mm | gb. | 30
| Uzkares savienojums stiklašķiedras traversai d=55mm ar gredzenu | gb. | 37
| Uzkares savienojums stiklašķiedras traversai d=55mm ar dubultiem gredzeniem | gb. | 10
| Savienojuma lenta BANDIT 10kN,19.05mmx0,76mmx30.5m | gb. | 42
| Savienojuma skava | gb. | 320
| Savienojuma cilindrs parafīla trosei d=13.5mm | gb. | 160
| Parafīla trose D=13.5mm; 12kN; 0.18kg/m | m | 760
| Truošais āķis BANDIT; 10.5kN | gb. | 50
| Papildus stiprinājumu komplekts traversai | gb. | 30
4 | Turētājkomplekta montāža | gb. | 40
| Turētājs traversai d=55mm | gb. | 32
| Turētājs | gb. | 32
| Stiepļu komplekts | gb. | 32
| Spaile | gb. | 64
| Turētājs parafīla trosei d=13.5mm M16 | gb. | 8
| Spaile M16 | gb. | 8
| Izolators M16 | gb. | 8
| Vītņtapa M16 | gb. | 8
5 | Līkumturētāja komplekta montāža | gb. | 22
| Līkumurētājs III L=2400mm, 10,5°-14° | gb. | 4
| Līkumurētājs IV L=3000mm, 14,5°-30° | gb. | 18
| Turētājplecs traversai | gb. | 4
| Izolējošā cilpa l=150mm | gb. | 16
| Turētājs traversai | gb. | 2
| Turētājs parafīla trosei d=13.5mm | gb. | 20
| Turētājplecs parafīla trosei | gb. | 20
6 | Atsaites un bandāžas montāža uz balsta | gb. | 47
| Truošais āķis BANDIT; 10.5kN | gb. | 90
| Savienojuma lenta BANDIT 10kN,19.05mmx0,76mmx30.5m | gb. | 8
| Savienojuma skava | gb. | 400
| Parafīla trose D=13.5mm; 12kN; 0.18kg/m | m | 960
| Savienojuma cilindrs parafīla trosei d=13.5mm | gb. | 140
| Stiprinājumu koplekts atsaitēm | gb. | 47
7 | Barojošā pievada montāža |  | 1
| Kabelis NSGAFöu 1.8/3kV 1×240mm2 | m | 15
| Barojošā skava | gb. | 1
| Klemme 240mm2 | gb. | 1
| Metāla aizsargcaurule 2.5'' | m | 5
| Sadales skapis pieslēgumam 2 db BS-1/1250A | gb. | 1
| Piekares elements | gb. | 10
8 | Kontaktvada montāža | m | 960
| Kontaktvads 100mm² A-tipa | m | 960
| Kontaktvada savienojuma cilindrs ar sešām skrūvēm, biezums 18mm | gb. | 2
9 | Gaisvada pārmijas montāža | gb. | 1
| Mehāniskā pārmija | gb. | 1
| Stiprinājuma elementu komplekts | gb. | 1
10 | Kontakttīkla pārveide būvdarbu laikā | kpl. | 1
11 | Kontkattīkla regulācija pēc pilnas izbūves | kpl. | 1
| Kontakttīkla detaļu uzkrājuma rezerve | kpl. | 1
Piezīme
Būvuzņēmējam jāievērtē darbu daudzumos minēto darbu veikšanai nepieciešamie pamatmateriāli un palīgmateriāli, to iegāde un izmaksas. Konstrukciju elementu komplektācija atbilstoši izgatavotāju firmu instrukcijām. Visus projektā minētos materiālus iespējams aizstāt ar citu ražotāju ekvivalentiem produktiem, iepriekš saskaņojot ar projekta autoru.
Motāžas darbi. Kopā:
Pavisam posms

## DA 6 UKT
Darba apjomi Nr.6.
Ūdenapgāde un kanalizācija. Ārējie tīkli.
(darba veids vai konstruktīvā nosaukums)
Būves nosaukums: Jaunās tramvāju līnijas būvniecība posmā 18. Novembra iela-Veselības iela- Stropu ciems Daugavpilī
Objekta nosaukums: Jaunās tramvāju līnijas būvniecība posmā 18. Novembra iela-Veselības iela- Stropu ciems Daugavpilī
Objekta adrese: 18. Novembra iela-Veselības iela- Stropu ciems Daugavpilī
Pasūtījums Nr. 16TRAMV
Nr. p.k. | Darba nosaukums | Mērvienība | Daudzums | Piezīmes
1 | 2 | 3 | 4 | 5
Lietus ūdeņu kanalizācija K2
1 | Kanalizācijas caurules izbūve gatavā tranšejā OD/DN 110 klases SN8 dziļumā līdz 1.5m (sausa grunts) (Tranšeja T-1) (LKT;ŪKT-16) un tranšeju nostiprināšanu Evopipes vai ekvivalents | m | 13.9
2 | Kanalizācijas caurules izbūve gatavā tranšejā OD/DN 160 klases SN8 dziļumā līdz 1.5m (sausa grunts) (Tranšeja T-1) (LKT;ŪKT-16), un tranšeju nostiprināšanu Evopipes vai ekvivalents | m | 34.5
3 | Kanalizācijas caurules izbūve gatavā tranšejā OD/DN 250 klases SN8 dziļumā līdz 1.5m (sausa grunts) (Tranšeja T-1) (LKT;ŪKT-16), un tranšeju nostiprināšanu Evopipes vai ekvivalents | m | 51.6
4 | Kanalizācijas caurules izbūve gatavā tranšejā OD/DN 250 klases SN8 dziļumā līdz 2m (sausa grunts) (Tranšeja T-1) (LKT;ŪKT-16), un tranšeju nostiprināšanu Evopipes vai ekvivalents | m | 6.7
5 | Kanalizācijas caurules izbūve gatavā tranšejā OD/DN 315 klases SN8 dziļumā līdz 1.5m (sausa grunts) (Tranšeja T-1) (LKT;ŪKT-16), un tranšeju nostiprināšanu Evopipes vai ekvivalents | m | 38.7
6 | Kanalizācijas caurules izbūve gatavā tranšejā OD/DN 315 klases SN8 dziļumā līdz 2.0m (sausa grunts) (Tranšeja T-1) (LKT;ŪKT-16),un tranšeju nostiprināšanu Evopipes vai ekvivalents | m | 558.4
7 | Kanalizācijas caurules izbūve gatavā tranšejā OD/DN 315 klases SN8 dziļumā līdz 2.5m (sausa grunts) (Tranšeja T-1) (LKT;ŪKT-16), un tranšeju nostiprināšanu Evopipes vai ekvivalents | m | 104.5
8 | Kanalizācijas caurules izbūve gatavā tranšejā OD/DN 315 klases SN8 dziļumā līdz 3.0m (sausa grunts) (Tranšeja T-1) (LKT;ŪKT-16), un tranšeju nostiprināšanu Evopipes vai ekvivalents | m | 83
9 | Kanalizācijas caurules izbūve gatavā tranšejā OD/DN 315 klases SN8 dziļumā līdz 3.5m (sausa grunts) (Tranšeja T-1) (LKT;ŪKT-16, un tranšeju nostiprināšanu Evopipes vai ekvivalents | m | 161.7
10 | Kanalizācijas caurules izbūve gatavā tranšejā OD/DN 315 klases SN8 dziļumā līdz 4.0m (sausa grunts) (Tranšeja T-1) (LKT;ŪKT-16), un tranšeju nostiprināšanu Evopipes vai ekvivalents | m | 52.3
11 | Kanalizācijas plastmasas saliekamā aka Dn1000/625 ar izbūves dziļumu līdz 1.5m asfaltētās ielās (sausa grunts) Vāka tips-3 (LKT;ŪKT-17; pielikumi) | gb | 6
12 | Kanalizācijas plastmasas saliekamā aka Dn1000/625 ar izbūves dziļumu līdz 2.0m asfaltētās ielās (sausa grunts) Vāka tips-3 (LKT;ŪKT-17; pielikumi) | gb | 8
13 | Kanalizācijas plastmasas saliekamā aka Dn1000/625 ar izbūves dziļumu līdz 2.0m uz bruģa seguma (sausa grunts) Vāka tips-2 (LKT;ŪKT-17; pielikumi) | gb | 1
14 | Kanalizācijas aka Dn1500 izbūve no saliekamā dz/betona elementiem ar izbūves dziļumu līdz 3.5m asfaltētās ielās (sausa grunts) Vāka tips-3 (LKT;ŪKT-17,20 pielikumi) | gb | 1
15 | Kanalizācijas aka Dn1500 izbūve no saliekamā dz/betona elementiem ar izbūves dziļumu līdz 4.0m asfaltētās ielās (sausa grunts) Vāka tips-3 (LKT;ŪKT-17,20; pielikumi) | gb | 2
16 | Kanalizācijas aka Dn1500 izbūve no saliekamā dz/betona elementiem ar izbūves dziļumu līdz 4.0m zaļajā zonā (sausa grunts) Vāka tips-1 (LKT;ŪKT-17,20; pielikumi) | gb | 1
17 | Kanalizācijas plastmasas saliekamā līmeņu starpības aka Dn1000/625 ar izbūves dziļumu līdz 2.5m asfaltētās ielās (sausa grunts) Vāka tips-3 (LKT;ŪKT-17,19; pielikumi) | gb | 5
18 | Kanalizācijas plastmasas saliekamā līmeņu starpības aka Dn1000/625 ar izbūves dziļumu līdz 3.0m asfaltētās ielās (sausa grunts) Vāka tips-3 (LKT;ŪKT-17,19; pielikumi) | gb | 2
19 | Kanalizācijas līmeņu starpības aka Dn1500 izbūve no saliekamā dz/betona elementiem ar izbūves dziļumu līdz 3.5m asfaltētās ielās (sausa grg.) Vāka tips-3 (LKT;ŪKT-17,18; pielikumi) | gb | 5
20 | Infiltrācijas aka Dn1000 izbūve no saliekamā dz/ betona elementiem ar izbūves dziļumu līdz 2.0m (zaļajā zona) (sausa gr.) Vāka tips-3 (LKT;ŪKT-11,17; pielikumi) | gb | 4
21 | Infiltrācijas aka Dn1000 izbūve no saliekamā dz/ betona elementiem ar izbūves dziļumu līdz 2.0m (zaļajā zona) (sausa gr.) Keta ramis ar resti DN700mm (LKT;ŪKT-11,17; pielikumi) | gb | 1
22 | Plastmasas gūlija ar uztvērējspaini un nosēddaļu CRS 560/500 D-klase ar izbūves dziļumu līdz 1.8m asfaltētās ielās (sausa grunts) Evopipes vai ekvivalents (skat. pielikumi) | gb | 12
22 | Plastmasas gūlija ar uztvērējspaini un nosēddaļu CRS 560/500 D-klase ar izbūves dziļumu līdz 2.4m asfaltētās ielās (sausa grunts) Evopipes vai ekvivalents (skat. pielikumi) | gb | 2
24 | Plastmasas gūlija ar uztvērējspaini un nosēddaļu CRS 560/500 D-klase ar izbūves dziļumu līdz 2.46m asfaltētās ielās (sausa grunts) Evopipes vai ekvivalents (skat. pielikumi) | gb | 1
25 | Dzelzbetona naftas produktu atdalītājs "OLEOPATOR K" q=10l/s D1740 dzīļumā līdz 3.4m (sausa grunts) ACO vai ekvivalents | kpl | 1
26 | Dzelzbetona naftas produktu atdalītājs "OLEOPATOR K" q=4l/s D1740 dzīļumā līdz 2.24m (sausa grunts) ACO vai ekvivalents | kpl | 1
27 | Pareja PE DN/OD200/315 Evopipes vai ekvivalents | gb | 2
28 | Pareja PE DN/OD160/315 Evopipes vai ekvivalents | gb | 1
29 | Pieslēgums pie esošajiem kanalizācijas tīkliem dzīļumā līdz 1.5m (sausa grunts) esoša aka | gb | 1
30 | Komunikāciju šķērsojums (virs projektējamās caurules D =300mm) | gb | 6
31 | Komunikāciju šķērsojums (zem projektējamās caurules D =300mm) | gb | 2
32 | Komunikāciju šķērsojums (virs esošās caurules D =300mm) | gb | 11
33 | Komunikāciju šķērsojums (zem esošās caurules D =300mm) | gb | 1
34 | Komunikāciju šķērsojums (zem projekt. siltumtrases) | gb | 2
35 | Komunikāciju šķērsojums (zem esošās siltumtrases) | gb | 3
36 | Komunikāciju šķērsojums (zem esošā el. kabeļa) | gb | 24
37 | Komunikāciju šķērsojums (zem projekt. el. kabeļa) | gb | 10
38 | Komunikāciju šķērsojums (zem esošā sakaru kabeļa) | gb | 3
39 | Komunikāciju šķērsojums (zem projekt. sakaru kabeļa) | gb | 4
40 | Komunikāciju šķērsojums (zem projekt. gāzesvada) | gb | 4
41 | Izlaides betona uzgalvis (LKT;ŪKT-22) | gb | 1
Zemes darbi
42 | Grunts izstrāde ar ekskavatoru ar aizvešanu | m3 | 3840
43 | Grunts izstrāde bez mehānismu pielietošanu | m3 | 192.2
44 | Pamatnes ierīkošana zem cauruļvadiem 150 mm un virs cauruliem 300mm no smilts | m3 | 766.9
45 | Tranšeju aizbēršana ar grunti, blietējot kārtām ar elektroblieti | m3 | 3182.2
Dažadi darbi
46 | Bedres izrakšana ar nogāžu nostiprināšanu un teritorijas labiekārtošana (V=180m3) | gb | 1
47 | Cauruļvadu skalošana, hidrauliskā pārbaude, uzmērīšana | m | 1098.6
48/ | Rakšanas atļauju saņemšana | kpl | 1
49 | Papildus montāžas darbi un materiāli | kpl | 1
50 | Seguma atjaunošana (asfalts) | m2 | 472
Kopā K2:
Pārnesamie tīkli
Ārējais ūdensvads Ū1
1 | Ūdensvada izbūve gatavā tranšejā no spiediena DCI caurulēm DN 250, PN10 dziļumā līdz 2.0m (sausa grunts) (tranšeja T-1; LKT;ŪKT-16), un tranšeju nostiprināšanu SAINT-GOBAIN vai ekvivalents | m | 9.9
2 | Ūdensvada izbūve gatavā tranšejā no spiediena DCI caurulēm DN 200, PN10 dziļumā līdz 2.0m (sausa grunts) (tranšeja T-1; LKT;ŪKT-16), un tranšeju nostiprināšanu SAINT-GOBAIN vai ekvivalents | m | 2.2
3 | Ūdensvada izbūve gatavā tranšejā no spiediena DCI caurulēm DN 200, PN10 dziļumā līdz 2.5m (sausa grunts) (tranšeja T-1; LKT;ŪKT-16), un tranšeju nostiprināšanu SAINT-GOBAIN vai ekvivalents | m | 27.6
4 | Ūdensvada izbūve gatavā tranšejā no spiediena DCI caurulēm DN 100, PN10 dziļumā līdz 2.5m (sausa grunts) (tranšeja T-1; LKT;ŪKT-16), un tranšeju nostiprināšanu SAINT-GOBAIN vai ekvivalents | m | 1
5 | Ūdensvada izbūve gatavā tranšejā no spiediena PE caurulēm DN/OD 225, SDR17, PE100-RC dziļumā līdz 2.0m (sausa grunts) (tranš. ar īpašo pamatni T-1), LKT;ŪKT-16), un tranšeju nostiprināšanu Evopipes ultrastres vai ekvivalents | m | 12.6
6 | Ūdensvada aka Dn1500 izbūve no saliekamā dz/bet. elementiem ar monolīto dibena daļu, ar izbūves dziļumu līdz 2.5m (sausa grunts) ŪD-1;Vāka tips-3 (LKT;ŪKT-17; 21) | gb | 2
7 | Atloku aizbīdnis DN400 DC1 ar rokratu Saint Goban vai ekvivalents | gb | 1
8 | Atloku aizbīdnis DN250 DC1 ar rokratu Saint Goban vai ekvivalents | gb | 2
9 | Atloku aizbīdnis DN200 DC1 ar rokratu Saint Goban vai ekvivalents | gb | 3
10 | Atloku aizbīdnis DN100 DC1 ar rokratu Saint Goban vai ekvivalents | gb | 3
11 | Atloku adapters DN400 DC1 Saint Goban vai ekvivalents | gb | 1
12 | Atloku adapters DN250 DC1 Saint Goban vai ekvivalents | gb | 1
13 | Atloku adapters DN200 DC1 Saint Goban vai ekvivalents | gb | 4
14 | Atloku adapters DN100 DC1 Saint Goban vai ekvivalents | gb | 1
15 | Atloku treigabals DN400 DC1 Saint Goban vai ekvivalents | gb | 1
16 | Atloku treigabals DN200/100 DC1 Saint Goban vai ekvivalents | gb | 1
17 | Atloku pāreja DN400/250 DC1 Saint Goban vai ekvivalents | gb | 1
18 | Atloku pāreja DN400/200 DC1 Saint Goban vai ekvivalents | gb | 1
19 | Atloku pāreja DN250/200 DC1 Saint Goban vai ekvivalents | gb | 2
20 | Atloku uzmavu īscaurule DN250 DC1 Saint Goban vai ekvivalents | gb | 1
21 | Atloku uzmavu īscaurule DN200 DC1 Saint Goban vai ekvivalents | gb | 2
22 | Atloku līknis DN200 45* DC1 Saint Goban vai ekvivalents | gb | 1
23 | Atloku līknis DN200 22,5* DC1 Saint Goban vai ekvivalents | gb | 1
24 | Līknis PE DN/OD 110 5*-30* Evopipes vai ekvivalents | gb | 1
25 | Līknis PE DN/OD 225 5*-30* Evopipes vai ekvivalents | gb | 2
26 | Betona atbalsts V=0,02m3 | gb | 1
27 | Betona atbalsts V=0,12m3 | gb | 1
28 | Betona atbalsts V=0,20m3 | gb | 2
29 | Betona atbalsts V=0,24m3 | gb | 1
30 | Betona atbalsts V=0,33m3 | gb | 1
31 | Betona atbalsts V=1.87m3 | gb | 1
32 | Esošā cauruļvada demontāža met.d250 un izvešana | m | 13
33 | Esošā cauruļvada demontāža met.d200 un izvešana | m | 28
34 | Esošā cauruļvada demontāža PVC d225 un izvešana | m | 14
35 | Esošas akas demontāža | gb | 2
36 | Esošas akas rekonstrukcija | gb | 3
37 | PE (ultrastress) caurule aizsargčaulā DN/OD 500; SDR17; PE 100-RC dzilumā no 2,0m (sausa grunts) ar centrējošiem gredzeniem DN/OD 500/225 un gala noslēgiem Evopipes vai ekvivalents | m | 12.6
38 | Komunikāciju šķērsojums (projektējamās caurules D<300mm) | gb | 1
39 | Komunikāciju šķērsojums (zem projekt. el. kabeļa) | gb | 1
40 | Komunikāciju šķērsojums (zem projekt. sakaru kabeļa) | gb | 3
41 | Komunikāciju šķērsojums (zem esošās siltumtrases) | gb | 2
42 | Komunikāciju šķērsojums (zem esošā sakaru kabeļa) | gb | 3
43 | Pieslēgums pie esošiem ūdensvada tīkliem dziļumā līdz 2.5m D 250 ķets (sausa grunts-esoša aka) | gb | 1
44 | Pieslēgums pie esošiem ūdensvada tīkliem dziļumā līdz 2.5m D 200 ķets (sausa grunts-esoša aka) | gb | 3
45 | Pieslēgums pie esošiem ūdensvada tīkliem dziļumā līdz 2.5m D 100 ķets (sausa grunts-esoša aka) | gb | 1
46 | Pieslēgums pie esošiem ūdensvada tīkliem dziļumā līdz 2.5m D 100 PE (sausa grunts-esoša aka) | gb | 1
47 | Pieslēgums pie esošiem ūdensvada tīkliem dziļumā līdz 2.5m D 400 met (sausa grunts-esoša aka) | gb | 1
48 | Pieslēgums pie esošiem ūdensvada tīkliem dziļumā līdz 2.5m D 225 PE (sausa grunts) | gb | 1
Zemes darbi
49 | Grunts izstrāde ar ekskavatoru ar aizvešanu | m3 | 140
51 | Grunts izstrāde bez mehānismu pielietošanu | m3 | 7
52 | Pamatnes ierīkošana zem cauruļvadiem 150 mm un virs cauruliem 300mm no smilts | m3 | 26.1
53 | Tranšeju aizbēršana ar grunti, blietējot kārtām ar elektroblieti | m3 | 119
Dažadi darbi
54 | Cauruļvadu skalošana, hidrauliskā pārbaude, uzmērīšana | m | 53.3
55 | Rakšanas atļauju saņemšana | kpl | 1
56 | Papildus montāžas darbi un materiāli | kpl | 1
57 | Sistēmas hlorēšana, noregulēšana un nodošana ekspluatācijā | m | 53.3
Spices urbuma izbūve
58 | Urbuma urbšana dziļumā ap 10 m | m | 10
59 | Apsaites cauruļvadu un tehnoloģisko iekārtu uzstādīšana | kpl. | 1
Kopā Ū1:
Ārējā sadzīves kanalizācija K1
1 | Kanalizācijas caurules izbūve gatavā tranšejā DN/OD D250 klase SN8 dziļumā līdz 2,0m (sausa grunts, tranšeja T-1); un tranšeju nostiprināšanu Evopipes vai ekvivalents | m | 14.8
2 | Kanalizācijas caurules izbūve gatavā tranšejā DN/OD D250 klase SN8 dziļumā līdz 2,5m (sausa grunts, tranšeja T-1); un tranšeju nostiprināšanu Evopipes vai ekvivalents | m | 29.6
3 | Kanalizācijas caurules izbūve gatavā tranšejā DN/OD D315 klase SN8 dziļumā līdz 3,5m (sausa grunts, tranšeja T-1); un tranšeju nostiprināšanu . Evopipes vai ekvivalents | m | 14.5
4 | Kanalizācijas caurules izbūve gatavā tranšejā DN/OD D315 klase SN8 dziļumā līdz 4m (sausa grunts, tranšeja T-1); un tranšeju nostiprināšanu . Evopipes vai ekvivalents | m | 18.9
5 | Kanalizācijas aka Dn1000 izbūve no saliekamā dz/betona elementiem ar izbūves dziļumu līdz 2.5m uz bruģa seguma (sausa grunts) Vāka tips-3 (LKT;ŪKT-11 pielikumi) | gb | 1
6 | Kanalizācijas aka Dn1500 izbūve no saliekamā dz/betona elementiem ar izbūves dziļumu līdz 3.5m (zaļajā zona) (sausa grunts) Vāka tips-1 (LKT;ŪKT-11; pielikumi) | gb | 1
7 | Kanalizācijas aka Dn1500 izbūve no saliekamā dz/betona elementiem ar izbūves dziļumu līdz 4m uz bruģa seguma (sausa grunts) Vāka tips-3 (LKT;ŪKT-11 pielikumi) | gb | 1
8 | Pieslēgums pie esoša kanalizācijas tīkla dziļumā līdz 2.0m (sausa grunts-esoša aka rekonstr.) | gb | 1
9 | Pieslēgums pie esoša kanalizācijas tīkla dziļumā līdz 3.5m (sausa grunts-esoša aka rekonstr.) | gb | 1
10 | Pieslēgums pie esoša kanalizācijas tīkla dziļumā līdz 4,0m (sausa grunts-esoša aka rekonstr.) | gb | 1
11 | Komunikāciju šķērsojums (projektējamās caurules D<300mm) | gb | 3
12 | Komunikāciju šķērsojums (zem projekt. el. kabeļa) | gb | 1
13 | Komunikāciju šķērsojums (zem projekt. sakaru kabeļa) | gb | 1
14 | Komunikāciju šķērsojums (zem esošā gāzesvada) | gb | 1
Zemes darbi
| Grunts izstrāde ar ekskavatoru ar aizvešanu | m3 | 328.5
| Grunts izstrāde bez mehānismu pielietošanu | m3 | 16.4
| Pamatnes ierīkošana zem cauruļvadiem 150 mm un virs cauruliem 300mm no smilts | m3 | 51.9
| Tranšeju aizbēršana ar grunti, blietējot kārtām ar elektroblieti | m3 | 288.3
Dažadi darbi
15 | Esošā cauruļvada demontāža bet.d300 un izvešana | m | 72.1
16 | Esošas akas demontāža | gb | 1
17 | Rakšanas atļauju saņemšana | kpl | 1
18 | Papildus montāžas darbi un materiāli | kpl | 1
19 | Cauruļvadu skalošana, hidrauliskā pārbaude, uzmērīšana | m | 77.8
20 | Kanalizācijas tīklu CCTV pārbaude un atskaites sagatavošana | m | 77.8
Kopā: K1
Parnesanas tikli
1 | Spiedvadu caurules izbūve gatavā tranšejā DN/OD 160 SDR 17; PE 100-RC; dziļumā līdz 2.0m (sausa grunts) (tranšeja T-1), un tranšeju nostiprināšanu Evopipes vai ekvivalents | m | 16.9
2 | Spiedvadu caurules izbūve gatavā tranšejā DN/OD 250 SDR 17; PE 100-RC; dziļumā līdz 2.5m (sausa grunts) (tranšeja T-1), un tranšeju nostiprināšanu Evopipes vai ekvivalents | m | 16
3 | Spiedvadu caurules izbūve gatavā tranšejā DN/OD 250 SDR 17; PE 100-RC; dziļumā līdz 3m (sausa grunts) (tranšeja T-1), iun tranšeju nostiprināšanu Evopipes vai ekvivalents | m | 152.2
4 | Spiedvadu caurules izbūve gatavā tranšejā DN/OD 315 SDR 17; PE 100-RC; dziļumā līdz 2.5m (sausa grunts) (tranšeja T-1) , un tranšeju nostiprināšanu Evopipes vai ekvivalents | m | 227.1
5 | Spiedvadu caurules izbūve gatavā tranšejā DN/OD 315 SDR 17; PE 100-RC; dziļumā līdz 3m (sausa grunts) (tranšeja T-1),un tranšeju nostiprināšanu Evopipes vai ekvivalents | m | 83.7
6 | Atloku uzmavu īscaurule DN300 DC1 Saint Goban vai ekvivalents | gb | 2
7 | Atloku līknis DN150 45* DC1 Saint Goban vai ekvivalents | gb | 1
8 | Atloku līknis DN300 90* DC1 Saint Goban vai ekvivalents | gb | 2
9 | Līknis PE DN/OD 160 61*-90* Evopipes vai ekvivalents | gb | 2
10 | Līknis PE DN/OD 250 61*-90* Evopipes vai ekvivalents | gb | 1
11 | Līknis PE DN/OD 315 61*-90* Evopipes vai ekvivalents | gb | 1
12 | Atloku adapters DN150 DC1 Saint Goban vai ekvivalents | gb | 2
13 | Atloku adapters DN300 DC1 Saint Goban vai ekvivalents | gb | 6
14 | Betona atbalsts V=0,08m3 | gb | 1
15 | Betona atbalsts V=0,12m3 | gb | 1
16 | Betona atbalsts V=0,27m3 | gb | 3
17 | Betona atbalsts V=1.53m3 | gb | 2
18 | Komunikāciju šķērsojums (zem esošā caurules D<300mm) | gb | 4
19 | Komunikāciju šķērsojums (virs esošā caurules D<300mm) | gb | 1
20 | Komunikāciju šķērsojums (zem esošās siltumtrases) | gb | 5
21 | Komunikāciju šķērsojums (zem esošā el. kabeļa) | gb | 18
22 | Komunikāciju šķērsojums (zem esošā sakaru kabeļa) | gb | 6
23 | Komunikāciju šķērsojums (zem projektējamās caurules D<300mm) | gb | 6
24 | Komunikāciju šķērsojums (virs projektējamās caurules D<300mm) | gb | 4
25 | Komunikāciju šķērsojums (zem projekt. siltumtrases) | gb | 6
26 | Komunikāciju šķērsojums (zem projekt. el. kabeļa) | gb | 13
27 | Komunikāciju šķērsojums (zem projekt. sakaru kabeļa) | gb | 5
28 | Komunikāciju šķērsojums (zem projekt. gāzesvada) | gb | 2
29 | Pieslēgums pie esoša kanalizācijas tīkla met.150 dziļumā līdz 2.0m (sausa grunts.) | gb | 1
30 | Pieslēgums pie esoša kanalizācijas tīkla PE 160 dziļumā līdz 2.0m (sausa grunts.) | gb | 1
31 | Pieslēgums pie esoša kanalizācijas tīkla PE 250 dziļumā līdz 2.0m (sausa grunts.) | gb | 1
32 | Pieslēgums pie esoša kanalizācijas tīkla PE 250 dziļumā līdz 3.0m (sausa grunts.) | gb | 1
33 | Pieslēgums pie esoša kanalizācijas tīkla PE 315 dziļumā līdz 2.0m (sausa grunts.) | gb | 1
34 | Pieslēgums pie esoša kanalizācijas tīkla PE 315 dziļumā līdz 3.0m (sausa grunts.) | gb | 1
35 | Pieslēgums pie esoša kanalizācijas tīkla ķets .300 dziļumā līdz 2.0m (sausa grunts.) | gb | 1
36 | Pieslēgums pie esoša kanalizācijas tīkla ķets .300 dziļumā līdz 3.0m (sausa grunts.) | gb | 1
37 | Pieslēgums pie esoša kanalizācijas tīkla met.150 dziļumā līdz 2.0m (sausa grunts.) | gb | 1
Zemes darbi
| Grunts izstrāde ar ekskavatoru ar aizvešanu | m3 | 1927.5
| Grunts izstrāde bez mehānismu pielietošanu | m3 | 96.4
| Pamatnes ierīkošana zem cauruļvadiem 150 mm un virs cauruliem 300mm no smilts | m3 | 333
| Tranšeju aizbēršana ar grunti, blietējot kārtām ar elektroblieti | m3 | 1659.1
Dažadi darbi
38 | Esošā cauruļvada demontāža kets d300 un izvešana | m | 116
39 | Esošā cauruļvada demontāža PE DN/OD 315 un izvešana | m | 161
40 | Esošā cauruļvada demontāža PE DN/OD 250 un izvešana | m | 163
41 | Esošā cauruļvada demontāža PE DN/OD 160 un izvešana | m | 9
42 | Cauruļvadu skalošana, hidrauliskā pārbaude, uzmērīšana | m | 495.9
43 | Rakšanas atļauju saņemšana | kpl | 1
44 | Papildus montāžas darbi un materiāli | kpl | 1
Kopā SPK:
Piezīme
Būvuzņēmējam jāievērtē darbu daudzumos minēto darbu veikšanai nepieciešamie pamatmateriāli un palīgmateriāli, to iegāde un izmaksas. Konstrukciju elementu komplektācija atbilstoši izgatavotāju firmu instrukcijām. Visus projektā minētos materiālus iespējams aizstāt ar citu ražotāju ekvivalentiem produktiem, iepriekš saskaņojot ar projekta autoru.
Kopā :

## DA 7 ELT
Darba apjomi Nr.7.
Elektroapgāde. Ārējie tīkli.
(Darba veids vai konstruktīvā elementa nosaukums)
Būves nosaukums: Jaunās tramvāju līnijas būvniecība posmā 18. Novembra iela-Veselības iela- Stropu ciems Daugavpilī
Objekta nosaukums: Jaunās tramvāju līnijas būvniecība posmā 18. Novembra iela-Veselības iela- Stropu ciems Daugavpilī
Objekta adrese: 18. Novembra iela-Veselības iela- Stropu ciems Daugavpilī
Pasūtījums Nr. 16TRAMV
Nr. p.k. | Darba nosaukums | Mērvienība | Daudzums | Piezīmes
1 | 2 | 3 | 4 | 5
I
1.1 | Tranšeja - bedre VS uzmavām | gab. | 5
1.2 | Tranšejas rakšana un aizbēršana viena līdz divu kabeļu (caurules) gūldīšanai 1m dziļumā | m | 500
1.3 | VS 3 dzīslu kabeļa 120 - 240 mm2 ieguldīšana gatavā tranšejā | m | 15
1.4 | Kabeļu aizsargcaurules d=125 līdz 160 mm ieguldīšana gatavā tranšejā | m | 845
1.5 | Kabeļa mehāniskā aizsarzība ar lentveida vai rievzobu profiliem | m | 875
1.6 | VS 3 dzīslu kabeļa 120 - 240 mm2 ieguldīšana gatavā tranšejā | m | 15
1.7 | VS 3 dzīslu kabeļa 120 - 240 mm2 montāža caurulē | m | 845
1.8 | VS 3 dzīslu kabeļa 120 - 240 mm2 montāža pa koka balstu | kabelis | 1
1.9 | VS 3 dzīslu plastmasas izolācijas kabeļa no 120 mm2 gala apdare | gab. | 1
1.10 | VS 3 dzīslu plastmasas izolācijas kabeļa no 120 mm2 savienošanas uzmavas montāža | gab. | 1
1.11 | VS 3 dzīslu kabeļa pārejas (papīra - plastmasas izolācija) savienojuma uzmavas montāža | gab. | 4
1.12 | EPL vai sarkanās līnijas nospraušana | km | 0.53
1.13 | EPL digitālā uzmērīšana | km | 0.99
1.14 | Rakšanas atļaujas saņemšana | objekts | 1
1.15 | V/spr. Kabelis AHXAMK-W -24-3x240/35 | m | 875
1.16 | V/spr. Uzmava POLJ-24/1x120-240-CEE01 kompl 3f. | kompl. | 1
1.17 | V/spr. Uzmava TRAJ-24/1x 120-240-CEE01 kompl. 3f. | kompl. | 4
1.18 | V/spr. gala apdare COTW1.2403L 3x95-240 mm2+SJCW240.1 3x70-240 mm2 | kompl. | 1
1.19 | Rievzobu profils | m | 875
1.2 | Brīdinājuma lenta "Uzmanību kabelis" 125mm | m | 875
1.21 | Plastmasas aizsargcaurule Ø160, meh. Izturība 750N | m | 748
1.22 | Plastmasas aizsargcaurule Ø160, meh. Izturība 1250N | m | 97
1.23 | Izlādnis POLIM D 24N | kompl. | 3
1.24 | Kabeļa distantskava SO 70 | kompl. | 5
1.25 | Kabeļu balsta kronšteins KBK-20 | kompl. | 1
1.26 | Kabeļa un gaisvada savienotājspaile FK 120 un FK 300 | kompl. | 3
1.27 | Kopnes elements FKFB spailem FK 120 un FK 300 | kompl. | 3
1.28 | Kabeļa skava UKRS-90 | kompl. | 5
1.29 | Kabeļa aizsargprofila distantskruves (l=120mm, M8) | gab. | 3
1.30 | Kabeļa aizsargprofils cinkots (l=2,5) | gab. | 2
1.31 | Palīgmateriāli | kompl. | 1
Kopā 20 kV KL ST :
2
2.1 | Tranšeja horizontālam zemēšanas kontūram | m | 1
2.2 | VS starpbalsta (I-balsta) montāža | gab. | 1
2.3 | VS balsta atgāžņa montāža | gab. | 1
2.4 | VS pagarinātā A-balsta demontāža | gab. | 2
2.5 | VS vadu demontāža | v.v/km | 0.086
2.6 | VS pārejas vadu demontāža abos balstos | vads | 3
2.7 | Zemēšanas vada montāža pa balstu | balsts | 1
2.8 | Vertikālā zemētāja dziļumā līdz 2,5 m montāža | gab | 4
2.9 | Izolātoru virtene SH 193 | gab. | 3
2.10 | Enkurspaile SO 146 | gab. | 3
2.11 | Metāla traversa GBT20.1 | kompl. | 1
2.12 | Atgažņa stiprināšanas mezgls AM-20 | kompl. | 1
2.13 | Bultskrūve ar uzgriezni un paplāksnēm M20, L=500mm | kompl. | 2
2.14 | Balsta cepure D-240 | gab. | 1
2.15 | Elektrolīniju koka stabs, 3.klase L=10000mm, d=170mm | gab. | 2
2.16 | Elektrolīniju koka stabs, 3.klase L=10000mm, d=180mm (rīģeļi) | gab. | 1
2.17 | Balsta aizsargbandāža POLESAVER | kompl. | 1
2.18 | Elektrodi D=20mm, L=2,5m | gab. | 4
2.19 | Cinkotas stieples skava D=4mm | gab. | 24
2.20 | Tēraudaluminija Vads AT-35 | m | 11
2.21 | Zemētājspaile SE 15 | gab. | 1
2.22 | Palīgmateriāli | kompl. | 1
Kopā 20 kV GVL ST:
3
3.1 | Tranšejas rakšana un aizbēršana viena līdz divu kabeļu (caurules) gūldīšanai 0.7m dziļumā | m | 115
3.2 | Tranšeja - bedre ZS uzmavām | gab. | 2
3.3 | Teritorijas labiekārtošana | m2 | 35
3.4 | ZS kabeļa līdz 35 mm2 ieguldīšana gatavā tranšejā | m | 25
3.5 | ZS kabeļa no 50 līdz 150 mm2 ieguldīšana gatavā tranšejā | m | 115
3.6 | ZS kabeļa līdz 35 mm2 montāža ar skavām pa sienām, griestiem, uz troses | m | 15
3.7 | ZS kabeļa demontāža | m | 85
3.8 | ZS plastmasas izolācijas kabeļa līdz 35 mm2 gala apdare | gab. | 1
3.9 | ZS plastmasas izolācijas kabeļa no 50 līdz 150 mm2 gala apdare | gab. | 2
3.10 | ZS plastmasas izolācijas kabeļa no 50 līdz 150 mm2 savienošanas uzmavas montāža | gab. | 2
3.11 | Elektroenerģijas ievada uzskaites sadalnes līdz diviem skaitītājiem montāža (piem., LU, M-DUS tipa) | gab. | 1
3.12 | Uzskaites sadalnes vairākiem elektroenerģijas skaitītājiem un kabeļu komutācijas sekciju demontāža (piem., UKS tipa) | gab. | 1
3.13 | Automātslēdža montāža sadalnē | gab | 2
3.14 | Horizontālā zemētāja montāža tranšejā | m | 1
3.15 | Vertikālā zemētāja dziļumā līdz 2,5 m montāža | gab | 2
3.16 | Z/spr. Kabelis AXPK-1-4x70 | m | 90
3.17 | Z/spr. Kabelis AXPK-1-4x16* pēc uzskaites | m | 40
3.18 | Gala apdare EPKT 0031 | gab. | 2
3.19 | Gala apdare EPKT 0015* pēc uzskaites | gab. | 1
3.20 | Kabeļu kurpe SAL 2.2 | gab. | 8
3.21 | Kabeļu kurpe SAL 1.2* pēc uzskaites | gab. | 4
3.22 | Sadalne IUS-2/63 | kompl. | 1
3.23 | Statne ST | kompl. | 1
3.24 | Papildrāmis PRIUS-1 | kompl. | 1
3.25 | Automātiskais slēdzis 3f C 20A 10kA | gab. | 2
3.26 | Izolēts vads H07V-K 1x16mm2 | m | 2
3.27 | Kabeļu kurpe SAL 1.27 | gab. | 2
3.28 | Apaļtērauds Ø10mm | m | 5
3.29 | Stieņa spice TE20 | gab. | 1
3.30 | Elektrods d=20mm, L=2.5m | gab. | 2
3.31 | Birka | gab. | 2
3.32 | Drošības zīme "Bīstami elektrība" 80 mm, uzlīme | gab. | 1
3.33 | Ciparu vai burtu uzlīme 35/25 operatīvajam apzīmējumam | gab. | 1
3.34 | Keramzīts, frakcija 4-10mm | l | 12
3.35 | Brīdinājuma lenta "Uzmanību kabelis" 125mm | m | 90
3.36 | Palīgmateriāli | kompl. | 1
Kopā 0,4 kV KL ST :
4
4.1 | Tranšejas rakšana un aizbēršana viena līdz divu kabeļu (caurules) gūldīšanai 1m dziļumā | m | 80
4.2 | Kabeļu aizsargcaurules d=125 līdz 160 mm ieguldīšana gatavā tranšejā | m | 160
4.3 | Kabeļa mehāniskā aizsarzība ar lentveida vai rievzobu profiliem | m | 160
4.4 | VS 3 dzīslu kabeļa 120 - 240 mm2 montāža caurulē | m | 160
4.5 | VS 3 dzīslu kabeļa 120 - 240 mm2 montāža pa betona, metāla balstu | kabelis | 2
4.6 | VS 3 dzīslu plastmasas izolācijas kabeļa no 120 mm2 gala apdare balstā | gab. | 2
4.7 | VS 3 dzīslu plastmasas izolācijas kabeļa no 120 mm2 gala apdare | gab. | 2
4.8 | EPL vai sarkanās līnijas nospraušana | km | 0.16
4.9 | EPL digitālā uzmērīšana | km | 0.16
4.10 | Rakšanas atļaujas saņemšana | objekts | 1
4.11 | V/spr. Kabelis AHXAMK-W -24-3x120/35 | m | 160
4.12 | Kabeļa gala apdares COTW1.2403L 3x95-240 mm2 | kompl. | 2
4.13 | Bezlodēšanas zemējuma sistēmas komplekts SJCW70240.1 3x70-240 mm2 | kompl. | 2
4.14 | Rievzobu profils | m | 160
4.15 | Brīdinājuma lenta "Uzmanību kabelis" 125mm | m | 160
4.16 | Plastmasas aizsargcaurule Ø160, meh. Izturība 750N | m | 57
4.17 | Plastmasas aizsargcaurule Ø160, meh. Izturība 1250N | m | 23
4.18 | T veida adapters, CTS-W 24kV 630A 95-240/EGA | kompl. | 2
4.19 | Palīgmateriāli | kompl. | 1
Kopā 20 kV KL abon.daļa:
Piezīme
Būvuzņēmējam jāievērtē darbu daudzumos minēto darbu veikšanai nepieciešamie pamatmateriāli un palīgmateriāli, to iegāde un izmaksas. Konstrukciju elementu komplektācija atbilstoši izgatavotāju firmu instrukcijām. Visus projektā minētos materiālus iespējams aizstāt ar citu ražotāju ekvivalentiem produktiem, iepriekš saskaņojot ar projekta autoru.
Pavisam:

## DA 8 ELT-Apgaism
Darba apjomi Nr.8.
Elektroapgāde. Ārējais apgaismojums.
(Darba veids vai konstruktīvā elementa nosaukums)
Būves nosaukums: Jaunās tramvāju līnijas būvniecība posmā 18. Novembra iela-Veselības iela- Stropu ciems Daugavpilī
Objekta nosaukums: Jaunās tramvāju līnijas būvniecība posmā 18. Novembra iela-Veselības iela- Stropu ciems Daugavpilī
Objekta adrese: 18. Novembra iela-Veselības iela- Stropu ciems Daugavpilī
Pasūtījums Nr. 16TRAMV
Nr. p.k. | Darba nosaukums | Mērvienība | Daudzums | Piezīmes
1 | 2 | 3 | 4 | 5
Darbu izmaksas
1 | Tranšejas rakšana un aizbēršana ar blietēšanu līdz 2 kabelim (2 caurulei) | m | 1334
2 | Bedres rakšana un aizbēršana balsta pamatam | gab. | 1
3 | Plastmasas caurules guldīšana gatavā tranšejā | m | 1334
4 | Kabeļa brīdinājuma lentas ieklāšana | m | 1334
5 | Nozarošanas spaiļu uzstādīšana balstā | gab. | 30
6 | ZS kabeļa 3x1.5 mm2 montāža apgaismojuma balstā | m | 450
7 | ZS kabeļa 35mm2 montāža aizsargcaurulē D75mm | m | 1229
8 | ZS kabeļa 35mm2 montāža aizsargcaurulē D110mm | m | 105
9 | ZS kabeļa dzīslu pievienošana apgaismojuma balstam | gab. | 335
10 | ZS sausā kabeļa līdz 35 mm2 gala apdares montāža | gab. | 67
11 | 1-pol."B"gr. 6A automātslēdža azstādīšana balsta nišā | gab. | 30
12 | Apgaismojuma balsta pamata montāža gatavā bedrē | gab. | 1
13 | Apgaismojuma balsta montāža | gab. | 1
14 | Gaismekļa montāža uz balsta (ar bloku) | gab. | 30
15 | Teritorijas labiekārtošana | m2 | 250
16 | Balsta (ar pamatni) ar gaismekli demontāža | kompl. | 10
17 | Sadalnes ar pamatni demontāža | kompl. | 1
18 | Dokumentācijas sagatavošana | objekts | 1
19 | EPL digitālā uzmērīšana | km | 1.666
20 | EPL vai sarkanās līnijas nospraušana | km | 1.305
21 | Pārējie montāžas darbi | objekts | 1
Materiāli
22 | G.ķermenis Eulumdat VIZULO STORK 137W RAL 90070 komplektētus ar dimmēšanas vadības bloku | kompl. | 30
23 | Sadalne KKM-2-20-004 RAL7032 ar atslēgam EMKA | kompl. | 2
24 | Naži NH-00 | gab. | 18
25 | Nozarošanas spaiļu komplekts SV15.5 | kompl. | 30
26 | 1-pol."B"gr. 6A automātslēdži balsta nišā | gab. | 30
27 | Kabelis ar ALdzīslām NAYY-J-5x35 | m | 1703
28 | Kabelis ar Cu dzīslām NYY-J-3x1.5 | m | 450
29 | Gala apdare POLT-01/5X 10- 35 | kompl. | 67
30 | Kabeļu kurpe SAL 1.2 | gab. | 335
31 | Plastmasas aizsargcaurule Ø75, gofrētā | m | 1269
32 | Plastmasas aizsargcaurule Ø110 (1250N) | m | 105
33 | Brīdinājuma lenta "Uzmanību kabelis" 125mm | m | 1334
34 | Konsole L-veida H=2m L=1m 15' | gab. | 1
35 | Stabs cinkots H=8,5m | gab. | 1
36 | D/z betona pamatne KBR10 | gab. | 1
37 | Gumijas blīve 4-10m koniskam stabam GB-RG | gab. | 1
38 | Izolēts vads H07V-K 1x16mm2 | m | 2
39 | Kabeļu kurpe SAL 1.27 | gab. | 2
40 | Apaļtērauds Ø10mm | m | 10
41 | Stieņa spice TE20 | gab. | 2
42 | Elektrods d=20mm, L=2.5m | gab. | 4
43 | Pacelums uz balsta kompl. (kabeļa aizsardzība) | kompl. | 2
44 | Pārējie montāžas izstrādājumi | kompl. | 1
Piezīme
Būvuzņēmējam jāievērtē darbu daudzumos minēto darbu veikšanai nepieciešamie pamatmateriāli un palīgmateriāli, to iegāde un izmaksas. Konstrukciju elementu komplektācija atbilstoši izgatavotāju firmu instrukcijām. Visus projektā minētos materiālus iespējams aizstāt ar citu ražotāju ekvivalentiem produktiem, iepriekš saskaņojot ar projekta autoru.
Kopā:

## DA 9,SAT
Darba apjomi Nr.9.
Siltumapgāde. Ārējie tīkli.
(Darba veids vai konstruktīvā elementa nosaukums)
Būves nosaukums: Jaunās tramvāju līnijas būvniecība posmā 18. Novembra iela-Veselības iela- Stropu ciems Daugavpilī
Objekta nosaukums: Jaunās tramvāju līnijas būvniecība posmā 18. Novembra iela-Veselības iela- Stropu ciems Daugavpilī
Objekta adrese: 18. Novembra iela-Veselības iela- Stropu ciems Daugavpilī
Pasūtījums Nr. 16TRAMV
Nr. p.k. | Darba nosaukums | Marka, izmēri | Mērvienība | Daudzums | Piezīmes
1 | 2 | 3 | 4 | 5 | 6
I kārta
Montāžas darbi
1 | Rūpn. izolēto cauruļu (t.sk.fasondaļu) montāža tranšejā | Ø273/450 | m | 887
2 | Rūpn. izolēto cauruļu (t.sk.fasondaļu) montāža tranšejā | Ø219/355 | m | 30
3 | Rūpn. izolēto cauruļu (t.sk.fasondaļu) montāža tranšejā | Ø114/225 | m | 13
4 | Rūpn. izolēto cauruļu ar protektoriem montāža apvalkcaurulē | Ø114/225 apvalkcaurulē Ø300 | m | 30
5 | Pievienošana esošiem siltumtīkliem kanālā | Ø250 | gab. | 4
6 | Pievienošana esošiem siltumtīkliem kanālā | Ø200 | gab. | 2
7 | Pievienošana esošiem siltumtīkliem kanālā | Ø100 | gab. | 2
8 | Rūpn. izol. ventiļa ar servisa ventili montāža | Ø219/355 | gab. | 2
9 | Rūpn. izol. ventiļa ar servisa ventili montāža | Ø114/225 | gab. | 2
10 | Rūpn. izol. servisa ventiļa montāža | Ø273/450 | gab. | 4
11 | Signalizācijas sistēmas montāža |  | kompl. | 3
12 | Nekustīgo balstu montāža |  | gab. | 8
13 | Kompensatora montāža |  | gab. | 4
14 | Hermetizēto ievadu ierīkošana |  | vieta | 8
15 | Kompensācijas spilvenus montāža |  | gab. | 70
16 | Savienojumu blīvuma pārbaude ar rentgenoskopijas metodi |  | gab. | 2
17 | Savienojumu blīvuma pārbaude ar ultraskaņas metodi |  | gab. | 164
18 | Siltumtrases hidrauliskā pārbaude ar 1,5 darba spiedienu |  | m | 960
Izolācijas darbi
1 | Cauruļvadu noklāšana ar siltumizolāciju |  | m | 8
Zemes darbi
1 | Grunts izstrāde ar ekskavatoru ar aizvešanu |  | m3 | 1300
2 | Grunts izstrāde bez mehānismu pielietošanu |  | m3 | 68
3 | Pamatnes ierīkošana zem cauruļvadiem no smilts |  | m3 | 80
4 | Tranšeju aizbēršana ar smilti |  | m3 | 520
5 | Tranšeju aizbēršana ar grunti, blietējot kārtām ar elektroblieti |  | m3 | 768
Celtniecības darbi
1 | Betona akas ar čuguna lūkas montāža |  | kompl. | 4
2 | Vairogbalstu montāža |  | gab. | 4
3 | Dz. bet. enkura bloka ap nekust. atloku izveidošana |  | gab. | 4
Demontāžas drabi
1 | Tērauda caurules demontāža kanālā | Ø40 | m | 60
2 | Tērauda caurules demontāža kanālā | Ø100 | m | 66
3 | Tērauda caurules demontāža kanālā | Ø200 | m | 10
4 | Tērauda caurules demontāža kanālā | Ø250 | m | 24
5 | Virszemes tērauda caurules demontāža | Ø250 | m | 903
6 | Cauruvadu siltumizolāciju demontāža un utilizācija | 1063/91 | m/m3 | 91
7 | Dz.bet. kanālu un balstu demontāža un utilizācija | KL 60-45 | m | 45
8 | Dz.bet. kanālu un balstu demontāža un utilizācija | KL 90-45 | m | 21
9 | Dz.bet. kanālu un balstu demontāža un utilizācija | KL 120-60 | m | 12
10 | Dz.bet. siltumkameras demontāža un utilizācija |  | gab. | 1
11 | Kustīgo balstu demontāža un utilizācija | Ø200 | kompl. | 76
12 | Nekustīgo balstu demontāža un utilizācija | Ø200 | kompl. | 5
Labiekārtošanas darbi
1 | Grants seguma izjaukšana un atjaunošāna |  | m2 | 30
2 | Zālāja atjaunošana ar zāles iesēšanu (uzberot melnzemi 0,1 m) |  | m2 | 640
3 | Skat. CD!
Materiāli
1 | Rūpnieciski izolēta caurule | Ø273/450 | m | 887
2 | Rūpnieciski izolēta caurule | Ø219/355 | m | 30
3 | Rūpnieciski izolēta caurule | Ø114/225 | m | 13
4 | Rūpnieciski izolēta caurule ar protektoriem | Ø114/225 | m | 16
5 | Rūpn. izolēts paralēls T-gabals | Ø273/450 - Ø114/225 | gab. | 2
6 | Rūpn. izolēts perpendikulārs T-gabals | Ø273/450 - Ø219/355 | gab. | 2
7 | Rūpn. izolēts līkums 90° | Ø273/450 | gab. | 6
8 | Rūpn. izolēts līkums 90°, 1,2 x 1,85 (nestand.) | Ø273/450 | gab. | 2
9 | Rūpn. izolēts līkums 90°, 1,2 x 1,45 (nestandarts) | Ø273/450 | gab. | 2
10 | Rūpn. izolēts līkums 91°, 1,2 x 1,3 (nestandarts) | Ø273/450 | gab. | 2
11 | Rūpn. izolēts līkums 93° | Ø273/450 | gab. | 2
12 | Rūpn. izolēts līkums 93°, 1,2 x 1,45 (nestand.) | Ø273/450 | gab. | 2
13 | Rūpn. izolēts līkums 110° | Ø273/450 | gab. | 2
14 | Rūpn. izolēts līkums 112° | Ø273/450 | gab. | 2
15 | Rūpn. izolēts līkums 100° | Ø219/355 | gab. | 2
16 | Rūpn. izolēts līkums 90°, 1,0 x 1,2 (nestandarts) | Ø219/355 | gab. | 1
17 | Rūpn. izolēts līkums 90°, 1,0 x 1,75 (nestandarts) | Ø219/355 | gab. | 1
18 | Rūpn. izolēts līkums 90°, 0,55 x 1,00 (nestandarts) | Ø114/225 | gab. | 1
19 | Rūpn. izolēts līkums 90°, 0,93 x 1,00 (nestandarts) | Ø114/225 | gab. | 1
20 | Rūpn. izolēts vertikālais Z-veida līkums 90°, 0,55 x 0,85 (h) x 0,75 m | Ø114/225 | gab. | 1
21 | Rūpn. izolēts vertikālais Z-veida līkums 90°, 1,0 x 0,53 (h, precizēt pirms mont.) x 1,0 m | Ø114/225 | gab. | 2
22 | Rūpn. izolēts ventilis ar nerūs.tērauda ūdens izteces ventili DN40, ar vītņu korķi (ar iekš. vītni), H=1,4 m | Ø114/225 | gab. | 2
23 | Rūpn. izolēts ventilis ar nerūs.tērauda ūdens izteces ventili DN80, ar vītņu korķi (ar iekš. vītni), H=1,2 m | Ø219/355 | gab. | 2
24 | Rūpn. izolēts nerūs.tērauda atgaisošanas ventilis DN40, ar vītņu korķi (ar iekš.vītni), H=1,4 m | Ø273/450 | gab. | 2
25 | Rūpn. izolēts nerūs.tērauda ūdens izteces ventilis DN80, ar vītņu korķi (ar iekš.vītni), H=1,5 m | Ø273/450 | gab. | 2
26 | Rūpn.izolēts nekustīgais balsts | Ø273/450 | gab. | 8
27 | Rūpnieciski izolēts kompensators | Ø273/450 | gab. | 4
28 | Termonosēdošā uzmava ar elektrometināmo savienojumu, ar termonosēdošām manžetēm | Ø273/450 | gab. | 136
29 | Termonosēdošā uzmava ar elektrometināmo savienojumu, ar termonosēdošām manžetēm | Ø219/355 | gab. | 12
30 | Termonosēdošā uzmava ar termonosēdošām manžetēm | Ø114/225 | gab. | 10
31 | Gala uzmava | Ø273/450 | gab. | 4
32 | Gala uzmava | Ø219/355 | gab. | 2
33 | Gala uzmava | Ø114/225 | gab. | 2
34 | Elastīgais ievads | Ø450 | gab. | 4
35 | Elastīgais ievads | Ø355 | gab. | 2
36 | Elastīgais ievads | Ø225 | gab. | 2
37 | No korozijas aizsargāta tērauda caurule | Ø325x4,5 | m | 14
38 | Nerūsējoša tērauda skava | Ø230 | gab. | 2
39 | Nerūsējoša tērauda skava | Ø330 | gab. | 2
40 | Geotekstils |  | m2 | 3,5
41 | Brīdinājuma lente |  | m | 960
42 | Siltumizolācijas akmens vates čaula, Paroc Hvac Section AluCoat T | PHSALCT 273-60 | m | 2
43 | Siltumizolācijas akmens vates čaula, Paroc Hvac Section AluCoat T | PHSALCT 273-80 | m | 2
44 | Siltumizolācijas akmens vates čaula, Paroc Hvac Section AluCoat T | PHSALCT 219-60 | m | 1
45 | Siltumizolācijas akmens vates čaula, Paroc Hvac Section AluCoat T | PHSALCT 219-80 | m | 1
46 | Siltumizolācijas akmens vates čaula, Paroc Hvac Section AluCoat T | PHSALCT 114-60 | m | 2
47 | Signalizācijas sistēma, t.sk. |  | kpl. | 2
| signalizācijas kastīte (uzstādīšanai akās) |  | gab. | 2
| kabelis | NYM3x1,5 | m | 16
| cinkota caurule | Ø50 | m | 8
| virszemes aizsargskapis, t. sk palīgmateriāli skapja montāžai |  | kpl. | 2
48 | Kompensācijas spilvens | 1210x665x50 | gab. | 60
49 | Kompensācijas spilvens | 1210x500x50 | gab. | 10
50 | Monolītais dzelzsbetona vairogbalsts 1,7 x 0,25 x 1,0 (h) m | VB-1 | gab. | 2
51 | Monolītais dzelzsbetona vairogbalsts 1,3 x 0,25 x 0,8 (h) m | VB-2 | gab. | 1
52 | Monolītais dzelzsbetona vairogbalsts 1,7 x 0,25 x 1,0 (h) m | VB-3 | gab. | 1
53 | Dzelzsbetona grods | KC 10-09 | gab. | 1
54 | Dzelzsbetona grods | KC 15-06 | gab. | 1
55 | Dzelzsbetona grods | KC 15-09 | gab. | 2
56 | Grodu vāks | KCP-10 | gab. | 1
57 | Grodu vāks | KCP-15 | gab. | 3
28 | Izlīdzināšanas gredzens | KCO-1 (700 x 100) | gab. | 5
59 | Pamatu bloks | FBS-9-3-6T | gab. | 8
60 | Čuguna lūka smagā |  | gab. | 1
61 | Čuguna lūka vieglā |  | gab. | 3
62 | Betons | kl. B25 | m3 | 16
63 | Betons |  | m3 | 0.37
64 | Stiegrojums | kl. A1, Ø20 | kg | 414
65 | Rupjgraudainā smilts bez akmeņu un mālu piejaukuma |  | m3 | 600
66 | Šķembas |  | m3 | 0.48
67 | Bitums | БН-IV | m2 | 61
68 | Gruntējums | GF-021 | kg | 0.15
69 | Krāsa | Neosprint 30 | kg | 0.3
70 | Montāžas palīgmateriāli |  | kompl. | 1
71 | Melnzeme |  | m3 | 64
72 | Zālāju sēklas |  | kg | 25
Kopā I.kārta:
II kārta
Montāžas darbi
1 | Rūpn. izolēto cauruļu (t.sk.fasondaļu) montāža tranšejā | Ø273/450 | m | 560
2 | Pievienošana esošiem virszemes siltumtīkliem | Ø250 | gab. | 2
3 | Signalizācijas sistēmas montāža |  | kompl. | 2
4 | Nekustīgo balstu montāža |  | gab. | 10
5 | Kompensatora montāža |  | gab. | 4
6 | Kompensācijas spilvenus montāža |  | gab. | 76
7 | Krustojums ar esoš. el.kabeli (t. sk. kabeli ievilkšana PE caurulēs) |  | vieta | 1
8 | Savienojumu blīvuma pārbaude ar ultraskaņas metodi |  | gab. | 108
9 | Siltumtrases hidrauliskā pārbaude ar 1,5 darba spiedienu |  | m | 567
Izolācijas darbi
1 | Cauruļvadu noklāšana ar siltumizolāciju (t. sk. ar cinkoto skārdu virszemes posmā) |  | m | 2
2 | Cauruļvadu noklāšana ar cinkoto skārdu |  | m | 3
Zemes darbi
1 | Grunts izstrāde ar ekskavatoru ar aizvešanu |  | m3 | 740
2 | Grunts izstrāde bez mehānismu pielietošanu |  | m3 | 60
3 | Pamatnes ierīkošana zem cauruļvadiem no smilts |  | m3 | 47
4 | Tranšeju aizbēršana ar smilti |  | m3 | 303
5 | Tranšeju aizbēršana ar grunti, blietējot kārtām ar elektroblieti |  | m3 | 450
Celtniecības darbi
1 | Dz. bet. enkura bloka ap nekust. atloku izveidošana |  | gab. | 5
Demontāžas drabi
1 | Tērauda caurules demontāža kanālā | Ø250 | m | 60
2 | Virszemes tērauda caurules demontāža | Ø250 | m | 528
3 | Cauruvadu siltumizolāciju demontāža un utilizācija | 588/45 | m/m3 | 45
4 | Dz.bet. kanālu un balstu demontāža un utilizācija | KL 120-60 | m | 30
5 | Kustīgo balstu demontāža un utilizācija | Ø200 | kompl. | 29
6 | Nekustīgo balstu demontāža un utilizācija | Ø200 | kompl. | 5
Labiekārtošanas darbi
1 | Asfalta seguma izjaukšana un atjaunošana |  | m2 | 35
Seguma konstrukcija:
| asfaltbetona maisījuma pamata kārta - 60 mm | Acg-16 BASE AADT j.p<100
| akmens šķembu maisījums - 250 mm | 0/45
salizturīga, drenējošā grunts - 300 mm
atpakaļatbērta grunts
rupjgraudaina smilts bez māla un akmens piejaukuma
smilts pamatne (pieblietēt)
2 | Ietves asfalta seguma izjaukšana un atjaunošana |  | m2 | 10
Seguma konstrukcija:
| asfaltbetona maisījuma virsēja kārta - 50 mm | AC-11 SURF AADT j.p<500
| akmens šķembu maisījums - 150 mm | 0/45
salizturīga, drenējošā grunts - 300 mm
atpakaļatbērta grunts
rupjgraudaina smilts bez māla un akmens piejaukuma
smilts pamatne (pieblietēt)
3 | Ceļu bortakmeņa izjaukšana un atjaunošana |  | m | 3
3 | Zālāja atjaunošana ar zāles iesēšanu (uzberot melnzemi 0,1 m) |  | m2 | 465
5 | Skat. CD!
Materiāli
1 | Rūpnieciski izolēta caurule | Ø273/450 | m | 560
2 | Rūpn. izolēts līkums 90° 1,5 x 1,3 cinkota skārda apvalkcaurulē | Ø273/450 | gab. | 2
3 | Rūpn.izol. vertikālais līkums 90°, 1,5 x 1,7 (h) | Ø273/450 | gab. | 2
4 | Rūpn. izolēts līkums 90° | Ø273/450 | gab. | 14
5 | Rūpn. izolēts līkums 90°, 1,2 x 1,6 (nestand.) | Ø273/450 | gab. | 4
6 | Rūpn. izolēts Z-veida līkums 90°, 1,2 x 1,5 x 1,2 (nestand.) | Ø273/450 | gab. | 2
7 | Rūpn.izolēts nekustīgais balsts | Ø273/450 | gab. | 10
8 | Rūpnieciski izolēts kompensators | Ø273/450 | gab. | 4
9 | Termonosēdošā uzmava ar elektrometināmo savienojumu, ar termonosēdošām manžetēm | Ø273/450 | gab. | 114
10 | Gala uzmava | Ø273/450 | gab. | 6
11 | Signalizācijas sistēma, t.sk. |  | kpl. | 2
| signalizācijas kastīte (uzstādīšanai akās) |  | gab. | 2
| kabelis | NYM3x1,5 | m | 16
| cinkota caurule | Ø50 | m | 8
| virszemes aizsargskapis, t. sk palīgmateriāli skapja montāžai |  | kpl. | 2
12 | Kompensācijas spilvens | 1210x665x50 | gab. | 79
13 | Brīdinājuma lente |  | m | 586
14 | Siltumizolācijas akmens vates čaula, Paroc Hvac Section AluCoat T | PHSALCT 273-60 | m | 1
15 | Siltumizolācijas akmens vates čaula, Paroc Hvac Section AluCoat T | PHSALCT 273-80 | m | 1
16 | Cinkots skārds |  | m2 | 3.5
17 | Betons | kl. B25 | m3 | 21
18 | Stiegrojums | kl. A1, Ø20 | kg | 517.2
19 | Rupjgraudainā smilts bez akmeņu un mālu piejaukuma |  | m3 | 350
20 | Gruntējums | GF-021 | kg | 0.1
21 | Krāsa | Neosprint 30 | kg | 0.2
22 | Montāžas palīgmateriāli |  | kompl. | 1
23 | Melnzeme |  | m3 | 47
24 | Zālāju sēklas |  | kg | 19
Kopā II.kārta:
Posms "H" - "I"
Montāžas darbi
1 | Rūpn. izolēto cauruļu (t.sk.fasondaļu) montāža tranšejā | Ø42/125 | m | 48.8
2 | Pievienošana esošiem siltumtīkliem kanālā | Ø42/125 | gab. | 4
3 | Kompensācijas spilvenus montāža |  | gab. | 7
4 | Savienojumu blīvuma pārbaude ar ultraskaņas metodi |  | gab. | 10
5 | Siltumtrases hidrauliskā pārbaude ar 1,5 darba spiedienu |  | m | 49.6
Izolācijas darbi
1 | Cauruļvadu noklāšana ar siltumizolāciju |  | m | 2
Zemes darbi
1 | Grunts izstrāde ar ekskavatoru ar aizvešanu |  | m3 | 27
2 | Grunts izstrāde bez mehānismu pielietošanu |  | m3 | 2
3 | Pamatnes ierīkošana zem cauruļvadiem no smilts |  | m3 | 2
4 | Tranšeju aizbēršana ar smilti |  | m3 | 6
5 | Tranšeju aizbēršana ar grunti, blietējot kārtām ar elektroblieti |  | m3 | 33
Celtniecības darbi
1 | Vairogbalstu montāža |  | gab. | 2
Demontāžas drabi
1 | Tērauda caurules demontāža kanālā | Ø32 | m | 48.8
2 | Cauruvadu siltumizolāciju demontāža un utilizācija | 48/0,7m/m3 | m/m3 | 0.7
3 | Dz.bet. kanālu un balstu demontāža un utilizācija | KL 60x45 | m | 23.8
4 | Labiekārtošanas darbi
5 | Asfalta seguma izjaukšana un atjaunošana |  | m2 | 16
6 | Seguma konstrukcija:
7 | asfaltbetona maisījuma pamata kārta - 60 mm | Acg-16 BASE AADT j.p<100
8 | akmens šķembu maisījums - 250 mm | 0/45
9 | salizturīga, drenējošā grunts - 300 mm
10 | atpakaļatbērta grunts
11 | rupjgraudaina smilts bez māla un akmens piejaukuma
12 | smilts pamatne (pieblietēt)
13 | Ceļu bortakmeņa izjaukšana un atjaunošana |  | m | 6
14 | Zālāja atjaunošana ar zāles iesēšanu (uzberot melnzemi 0,1 m) |  | m2 | 85
Posms "H" - "I"
Materiāli
1 | Rūpnieciski izolēta caurule | Ø42/125 | m | 44.8
2 | Rūpn. izolēts līkums 90° | Ø42/125 | gab. | 2
3 | Rūpn. izolēts Z-veida līkums 90°, 1,0 x 0,4 (h) x 1,0 m | Ø42/125 | gab. | 2
4 | Termonosēdošā uzmava ar termonosēdošām manžetēm | Ø42/125 | gab. | 10
5 | Gala uzmava | Ø42/125 | gab. | 2
6 | Elastīgais ievads | Ø125 | gab. | 2
7 | Kompensācijas spilvens | 1210x182x50 | gab. | 7
8 | Brīdinājuma lente |  | m | 24
9 | Siltumizolācijas akmens vates čaula, Paroc Hvac Section AluCoat T | PHSALCT 42-60 | m | 1
10 | Siltumizolācijas akmens vates čaula, Paroc Hvac Section AluCoat T | PHSALCT 42-40 | m | 1
11 | Monolītais dzelzsbetona vairogbalsts 0,9 x 0,25 x 0,8 (h) m | VB-4 | gab. | 2
12 | Rupjgraudainā smilts bez akmeņu un mālu piejaukuma |  | m3 | 8
13 | Montāžas palīgmateriāli |  | kompl. | 1
14 | Melnzeme |  | m3 | 8.5
15 | Zālāju sēklas |  | kg | 3.5
Kopā Posms "H" - "I":
Tīklu nodošana ekspluatācijā
1 | Sistēmas noregulēšana un nodošana ekspluatācijā |  | kpl. | 1
2 | Izpildshēmas, izpilddokumentācija |  | kpl. | 1
Kopā:
Piezīme
Būvuzņēmējam jāievērtē darbu daudzumos minēto darbu veikšanai nepieciešamie pamatmateriāli un palīgmateriāli, to iegāde un izmaksas. Konstrukciju elementu komplektācija atbilstoši izgatavotāju firmu instrukcijām. Visus projektā minētos materiālus iespējams aizstāt ar citu ražotāju ekvivalentiem produktiem, iepriekš saskaņojot ar projekta autoru.
Kopā:

## DA 10 GAT
Darba apjomi Nr.10.
Gāzes apgāde. Ārējie tīkli.
(Darba veids vai konstruktīvā elementa nosaukums)
Būves nosaukums: Jaunās tramvāju līnijas būvniecība posmā 18. Novembra iela-Veselības iela- Stropu ciems Daugavpilī
Objekta nosaukums: Jaunās tramvāju līnijas būvniecība posmā 18. Novembra iela-Veselības iela- Stropu ciems Daugavpilī
Objekta adrese: 18. Novembra iela-Veselības iela- Stropu ciems Daugavpilī
Pasūtījums Nr. 16TRAMV
Nr. p.k. | Darba nosaukums | Marka, izmēri | Mērvienība | Daudzums | Piezīmes
1 | 2 | 3 | 4 | 5 | 6
1 | Tērauda D610x12.0 mm (Dn600) caurule ar PE C30 izolāciju – apvalkcaurule | Firma "Fuchs", Vācija vai analogs LVS 417:2015, 6. pielikums | m | 4,5
2 | Tērauda D273.0x3.6 mm (Dn250) caurule ar PE C30 izolāciju – apvalkcaurule | Firma "Fuchs", Vācija vai analogs LVS 417:2015, 6. pielikums | m | 12
3 | Tērauda D60.3x3.6 mm (Dn50) caurule ar PE C30 izolāciju - kontrolcaurules | Firma "Fuchs", Vācija vai analogs LVS 417:2015, 6. pielikums | m | 5
4 | Dielektriskie centrējošie gredzeni Mod:GK1 Dn400/Dn600 | Firma "SGM", Vācija vai analogs LVS 417:2015, 6. pielikums | gab. | 4
5 | Dielektriskie centrējošie gredzeni Mod:GK1 D160/Dn250 | Firma "SGM", Vācija vai analogs LVS 417:2015, 6. pielikums | gab. | 12
6 | Gāzes vada likšana apvalkcaurulē | LVS 417:2015, 6. pielikums | vieta | 3
7 | Gala noslēgs apvalkcaurule - gāzes vads | LVS 417:2015, 6. pielikums | kompl. | 5
8 | Kape "peldošā", brauktuvēm ar asfalta segumu | LV NS GS-17:2010 | kompl. | 12
9 | Kape (310) brauktuvēm ar grants segumu un apdzīvotu vietu zaļajām zonām | LV NS GS-17:2010 | kompl. | 3
10 | Pazemes bezakas aizbīdnis ar PE galiem D160 PN16 | Firma "AVK" vai analogs | gab. | 1
11 | Kāta pagarinātājs Mod.: EBS L=0.7-1.2m | Firma "Friatec" vai analogs | gab. | 1
12 | Signālvada izvads kapē | PGV-1.9.1 | vieta | 1
13 | Kontaktkārba IP55 | PGV-1.9.1 | gab. | 1
14 | Signālkabeļa savienojums kabeļnozarkārbā ar elektrisko kabeļu savienojamu uzmavu | Firma "Dycon Direct Buru Lug" ASV vai analogs | vieta | 4
15 | PE D160x14.6mm PE100 SDR 11 caurule | Firma "Wavin" vai analogs | m | 247
16 | PE D90x8.2mm PE100 SDR 11 caurule (apvadlīnija) | Firma "Wavin" vai analogs | m | 117
17 | EM līkums 90° PED160 | Firma "Uponor" vai analogs | gab. | 8
18 | EM līkums 45° PED160 | Firma "Uponor" vai analogs | gab. | 1
19 | Pāreja TE88.9/PE90 PE100 | Firma "Friatec" vai analogs | gab. | 2
20 | Elektrometināmā uzmava MOD. UB D160 PE100 SDR11 | Firma "Friatec" vai analogs | gab. | 26
21 | Elektrometināmā uzmava MOD. UB D90 PE100 SDR11 | Firma "Friatec" vai analogs | gab. | 3
22 | Gala noslēgs Mod.: MV, PE100, SDR 11, D63 | Firma "PLASSON" vai analogs | gab. | 2
23 | Polietilēna brīdinājuma lente ar uzrakstu "Gāze" |  | m | 330
24 | Indikācijas vara kabelis S=2.5mm² |  | m | 260
25 | Līmlente (ruļļi pa 50 m) |  | gab. | 11
26 | T-sedls ar noslēgvārstu PE100 SDR11 D160-63 | Firma "George Fischer" vai analogs | gab. | 2
27 | Tērauda D60.3x3.6 mm (Dn50) atloki | Firma "Fuchs", Vācija vai analogs | gab. | 1
28 | Tērauda D88.9x3.6 mm (Dn80) atloki | Firma "Fuchs", Vācija vai analogs | gab. | 6
29 | Tērauda D114.3x3.6 mm (Dn100) caurule ar - pagaidu regulēšanas līnija | Firma "Fuchs", Vācija vai analogs | m | 8
30 | Tērauda D60.3x3.6 mm (Dn50) caurule ar - pagaidu regulēšanas līnija | Firma "Fuchs", Vācija vai analogs | m | 2
31 | Līkums 90° Dn50 | Firma "Fuchs", Vācija vai analogs | gab. | 2
32 | Līkums 90° Dn100 | Firma "Fuchs", Vācija vai analogs | gab. | 2
33 | Tērauda pāreja Dn100/Dn50 | Firma "Fuchs", Vācija vai analogs | gab. | 2
34 | T-gabals Dn150 bez noslēgvārsta | Firma "Ravetti" vai analogs | gab. | 3
35 | T-gabals Dn100 bez noslēgvārsta | Firma "Ravetti" vai analogs | gab. | 2
36 | Cauruļvadu izolācija metinājumu vietās ar C30 klases aizsārgpārklājumu | Firma "Keby" vai analogs | vieta | 11
37 | Pazemes g/v (Dn150) 100% metināto šuvju pārbaude ar radiogrāfijas metodi |  | gab. | 16
38 | Tērauda D168.3x4.5 mm (Dn150) caurule ar C30 klases polimērizolāciju | Firma "Fuchs", Vācija vai analogs | m | 80
39 | Šķērsošanās ar ūdensvadu un kanalizāciju |  | vieta | 7
40 | Šķērsošanās ar elektrokabeļiem |  | vieta | 2
41 | Šķērsošanās ar sakaru kabeļiem |  | vieta | 2
42 | Gāzes vada stiprības un hermētiskuma pārbaude |  | m | 444
43 | Zālāja atjaunošana |  | m2 | 80
44 | Grants atjaunošana |  | m2 | 4
45 | Asfalta seguma atjaunošana |  | m2 | 244
46 | Pievienošanās esošajam gāzes vadam |  | gab. | 6
47 | Diģitālo uzmērījumu nodošana |  | kompl. | 1
48 | Tranšejas rakšana un aizbēršana |  | tek.m | 360
49 | Akas likvidācija |  | gab. | 1
50 | Gāzevada likvidācija (demontāža) |  | tek.m | 334
51 | Sistēmas noregulēšana un nodošana ekspluatācijā |  | kpl. | 1
52 | Izpildshēmas, izpilddokumentācija |  | kpl. | 1
Piezīme
Būvuzņēmējam jāievērtē darbu daudzumos minēto darbu veikšanai nepieciešamie pamatmateriāli un palīgmateriāli, to iegāde un izmaksas. Konstrukciju elementu komplektācija atbilstoši izgatavotāju firmu instrukcijām. Visus projektā minētos materiālus iespējams aizstāt ar citu ražotāju ekvivalentiem produktiem, iepriekš saskaņojot ar projekta autoru.
Kopā:

## DA 11 EST
Darba apjomi Nr.11.
Elektronisko sakaru tīkli.
(Darba veids vai konstruktīvā elementa nosaukums)
Būves nosaukums: Jaunās tramvāju līnijas būvniecība posmā 18. Novembra iela-Veselības iela- Stropu ciems Daugavpilī
Objekta nosaukums: Jaunās tramvāju līnijas būvniecība posmā 18. Novembra iela-Veselības iela- Stropu ciems Daugavpilī
Objekta adrese: 18. Novembra iela-Veselības iela- Stropu ciems Daugavpilī
Pasūtījums Nr. 16TRAMV
Nr. p.k. | Darba nosaukums | Mērvienība | Daudzums | Piezīmes
1 | 2 | 3 | 4 | 5
Lattelecom kabeļu kanalizācija
Materiāli
1 | Telekomunikāciju caurule D=100mm, 750N | m | 1100
2 | Kabeļu cauruļu blīvēšanas materiāls 16 A | gab. | 6
3 | Dzelzsbetona kabeļu aka Nr.2 ar kronšteiniem/skrūvēm | gab. | 1
4 | Elektrokabeļu un komunikāciju aka (PEH) D=896/800mm H=1000mm | gab. | 5
5 | Dzelzsbetona gredzens 70/90 cm | gab. | 12
6 | Kabeļu konsoles 2-vietīgās | gab. | 12
7 | Kabeļu akas vāks ("peldošā tipa", 40 t) | gab. | 1
8 | Kabeļu akas vāks ("peldošā tipa", 12,5 t) | gab. | 5
9 | Marķēta brīdinājuma lenta | m | 421
10 | Palīgmateriāli un neparedzētie materiāli | kmpl. | 1
Darbu apjomi
11 | Tranšejas rakšana un aizbēršana platumā līdz 1m | m | 421
12 | Kabeļu akas PEH uzstādīšana | kmpl. | 5
13 | Dzelzsbetona kabeļu aka Nr.2 montāža uz esošās kanalizācijas | kmpl. | 1
14 | Metālkonstrukciju ierīkošana kabeļu kanalizācijas akās | aka | 6
15 | Esošo aku demontāža | kmpl. | 6
16 | Esošo kanalizācijas demontāža (6 x d100mm) | m | 287
17 | KSPP 7x4 kabeļu demontāža | m | 286
18 | TZB 19x4 kabeļu demontāža | m | 150
19 | 2 VTSP 1x4x1.2 kabeļu demontāža | m | 45
20 | Izpilddokumentācijas sagatavošana EST sadaļai | kmpl. | 1
Kopā Lattelecom kabeļu kanalizācija:
Dautkom kabeļu kanalizācija
Materiāli
1 | Telekomunikāciju caurule D=110mm, 750N, pelēka EVOTEL | m | 630
2 | Kabeļu cauruļu blīvēšanas materiāls 16 A | gab. | 9
3 | Elektrokabeļu un komunikāciju aka (PEH) D=896/800mm H=1000mm | gab. | 9
4 | Dzelzsbetona gredzens 70/90 cm | gab. | 18
5 | Kabeļu konsoles 2-vietīgās | gab. | 18
6 | Kabeļu akas vāks ("peldošā tipa", 12,5 t) | gab. | 9
7 | Kabeļu kamera Zekan HDPE 1020x420x1080 | gab. | 1
8 | Marķēta brīdinājuma lenta | m | 625
9 | Dalītā aizsargcaurule D=110mm 750N | m | 36
10 | Palīgmateriāli un neparedzētie materiāli | kmpl. | 1
Darbu apjomi
11 | Tranšejas rakšana un aizbēršana platumā līdz 0,5m | m | 625
12 | Kabeļu akas PEH uzstādīšana | kmpl. | 9
13 | Kameras uzstadīšana | kmpl. | 1
14 | Metālkonstrukciju ierīkošana kabeļu kanalizācijas akās | aka | 1
15 | Esošo aku demontāža | kmpl. | 6
16 | Esošo kanalizācijas demontāža (1 x d100mm) | m | 630
17 | Aizsargcaurule montāža | m | 30
18 | Izpilddokumentācijas sagatavošana EST sadaļai | kmpl. | 1
Kopā Dautkom kabeļu kanalizācija:
LVRTC kabeļu kanalizācija
Materiāli
1 | Dalītā aizsargcaurule D=110mm 750N | m | 36
2 | Kabeļu kamera HDPE Zekan HDPE 1020x420x1080 | gab. | 1
3 | Kabeļu cauruļu blīvēšanas materiāls 16 A | gab. | 1
4 | Marķēta brīdinājuma lenta | m | 1536
5 | Smiltis | m3 | 232
6 | Palīgmateriāli un neparedzētie materiāli | kmpl. | 1
Darbu apjomi
7 | Aizsargcaurule montāža | m | 30
8 | Tranšejas rakšana un aizbēršana platumā līdz 1 m | m | 768
9 | Kameras uzstadīšana | kmpl. | 1
10 | LVRTC trases vietu fotofiksācija | kmpl. | 1
11 | Izpilddokumentācijas sagatavošana EST sadaļai | kmpl. | 1
Kopā Dautkom kabeļu kanalizācija:
Piezīme
Būvuzņēmējam jāievērtē darbu daudzumos minēto darbu veikšanai nepieciešamie pamatmateriāli un palīgmateriāli, to iegāde un izmaksas. Konstrukciju elementu komplektācija atbilstoši izgatavotāju firmu instrukcijām. Visus projektā minētos materiālus iespējams aizstāt ar citu ražotāju ekvivalentiem produktiem, iepriekš saskaņojot ar projekta autoru.

## DA 11,1 EST-Lattelecom parsleg
Darba apjomi Nr.11.1
Lattelecom pārslegšanas darbi
(Darba veids vai konstruktīvā elementa nosaukums)
Būves nosaukums: Jaunās tramvāju līnijas būvniecība posmā 18. Novembra iela-Veselības iela- Stropu ciems Daugavpilī
Objekta nosaukums: Jaunās tramvāju līnijas būvniecība posmā 18. Novembra iela-Veselības iela- Stropu ciems Daugavpilī
Objekta adrese: 18. Novembra iela-Veselības iela- Stropu ciems Daugavpilī
Pasūtījums Nr. 16TRAMV
Nr. p.k. | Darba nosaukums | Mērvienība | Daudzums | Piezīmes
1 | 2 | 3 | 4 | 5
Lattelecom pārslegšanas darbi
Materiāli
1 | Pazemes kabelis VMOHBU 100x2x0.5 | m | 550
2 | Pazemes kabelis A-2YF(L)2Y 20x2x0.8 | m | 550
3 | Uzmava telefona kabeļa 100x2x0.5 savien. 100 pāriem | kmpl. | 2
4 | Uzmava telefona kabeļa 20x2x0.8 savien. 20 pāriem | kmpl. | 2
5 | Palīgmateriāli un neparedzētie materiāli | kmpl. | 1
Darbu apjomi
6 | M 100x2x0,5 kabeļu demontāža | m | 546
7 | PCM 20x2x0.8 kabeļu demontāža | m | 546
8 | Kabeļu 100x2x0.5 ieguldīšana kabeļu kanalizācijā d100 | m | 550
9 | Kabeļu 20x2x0.8 ieguldīšana kabeļu kanalizācijā d100 | m | 550
10 | Sadales tīkla kabeļa uzmavas montāža, kabeļiem ar kopējo tilpumu līdz 100x2x0.5 | uzmava | 2
11 | Sadales tīkla kabeļa uzmavas montāža, kabeļiem ar kopējo tilpumu līdz 20x2x0.8 | uzmava | 2
12 | Tīklu testešana un nodošana ekspluatācijā | kmpl. | 1
13 | Izpilddokumentācijas sagatavošana | kmpl. | 1
Pavisam:
Piezīme
Būvuzņēmējam jāievērtē darbu daudzumos minēto darbu veikšanai nepieciešamie pamatmateriāli un palīgmateriāli, to iegāde un izmaksas. Konstrukciju elementu komplektācija atbilstoši izgatavotāju firmu instrukcijām. Visus projektā minētos materiālus iespējams aizstāt ar citu ražotāju ekvivalentiem produktiem, iepriekš saskaņojot ar projekta autoru.

## DA 11,2 EST Dautkom parsleg
Darba apjomi Nr.11.2
Dautkom pārslegšanas darbi
(Darba veids vai konstruktīvā elementa nosaukums)
Būves nosaukums: Jaunās tramvāju līnijas būvniecība posmā 18. Novembra iela-Veselības iela- Stropu ciems Daugavpilī
Objekta nosaukums: Jaunās tramvāju līnijas būvniecība posmā 18. Novembra iela-Veselības iela- Stropu ciems Daugavpilī
Objekta adrese: 18. Novembra iela-Veselības iela- Stropu ciems Daugavpilī
Pasūtījums Nr. 16TRAMV
Nr. p.k. | Darba nosaukums | Mērvienība | Daudzums | Piezīmes
1 | 2 | 3 | 4 | 5
Dautkom pārslegšanas darbi
Materiāli
1 | Pazemes kabelis OFS F48 | m | 2320
2 | Pazemes kabelis OFS F24 | m | 1740
3 | Pazemes kabelis OFS F12 | m | 2400
4 | Uzmava optiskais kabeļa OFS F48 | kpl | 2
5 | Uzmava optiskais kabeļa OFS F24 | kpl | 2
6 | Uzmava optiskais kabeļa OFS F12 | kpl | 4
7 | Palīgmateriāli un neparedzētie materiāli | kmpl. | 1
Darbu apjomi
8 | Optiskais kabeļu demontāža | m | 6460
9 | Kabeļu pārlikšanu (pārvietošanu): Optiskais mezgls Atpūtas iela 43 līdz Optiskais mezgls Čiekuru iela 3 ar tranšeju rakšanu un aizbēršanu | m | 2320
10 | Kabeļu pārlikšanu (pārvietošanu):.Optiskais mezgls Atpūtas iela 43 līdz Optiskais mezgls Daugavpils reģionālā slimnīcā ar tranšeju rakšanu un aizbēršanu | m | 2320
11 | Kabeļu pārlikšanu (pārvietošanu): Optiskais mezgls Daugavpils reģionālā slimnīcā līdz Optiskais mezgls Čiekuru iela 3 ar tranšeju rakšanu un aizbēršanu | m | 1420
12 | Kabeļu pārlikšanu (pārvietošanu): Optiskais mezgls Daugavpils reģionālā slimnīcā līdz Optiskais mezgls Daugavpils reģionālā slimnīca, Plaušu slimību un tuberkulozes centrs ar tranšeju rakšanu un aizbēršanu | m | 980
13 | Sadales tīkla kabeļa uzmavas montāža, | uzmava | 8
14 | Abonentu pārslēgšanu pēc jaunas shēmas | abon, | 4
15 | Tīklu testešana un nodošana ekspluatācijā | kmpl. | 1
16 | Izpilddokumentācijas sagatavošana | kmpl. | 1
Pavisam:
Piezīme
Būvuzņēmējam jāievērtē darbu daudzumos minēto darbu veikšanai nepieciešamie pamatmateriāli un palīgmateriāli, to iegāde un izmaksas. Konstrukciju elementu komplektācija atbilstoši izgatavotāju firmu instrukcijām. Visus projektā minētos materiālus iespējams aizstāt ar citu ražotāju ekvivalentiem produktiem, iepriekš saskaņojot ar projekta autoru.

## DA 12 EA
Darba apjomi Nr.12
Elekrtoķīmiskā aizsardzība.
(Darba veids vai konstruktīvā elementa nosaukums)
Būves nosaukums: Jaunās tramvāju līnijas būvniecība posmā 18. Novembra iela-Veselības iela- Stropu ciems Daugavpilī
Objekta nosaukums: Jaunās tramvāju līnijas būvniecība posmā 18. Novembra iela-Veselības iela- Stropu ciems Daugavpilī
Objekta adrese: 18. Novembra iela-Veselības iela- Stropu ciems Daugavpilī
Pasūtījums Nr. 16TRAMV
Nr. p.k. | Darba nosaukums | Marka, izmēri | Mērvienība | Daudzums | Piezīmes
1 | 2 | 3 | 4 | 5 | 6
1 | Pastiprināta drenāža : *Iekārtas barošana VAC/H 200-240/50-60; *Ieejas strāva, A, ne lielāka par 16; *Standarti: -drošums EN60950-1, EN61204-7 - EMS EN61000-6-2, EN61000-6-4; *Iekārtas vadība (režīmu un parametru iestatīšana, statusa un parametru nolasīšana) : - no priekšpaneļa;  caur interfeisu RS232, formāts "Modbus/RTU"; * Interfeisa parametri: -formāts 8N2 -ātrums, Kb/s 9.6 - savienojums, spraudnis DB-9 (Tx, izeja – 3. kontakts, Rx, ieeja – 2. kontakts, GND – 5. kontakts) * aizsardzības klase:IP44 * Iekārtas pielietošanas nosacījumi: - apkārtējās vides temperatūra, C no -40* līdz +45* -maksimālais gaisa mitrums, %, bez kondensāta 98 (25 C) | BI-PD-A-3.0-X2 | gab. | 1
2 | Pārsprieguma aizsardzības modulis | BI-PA-01 | gab. | 1
3 | Pastiprināta drenāžas uzstādīšana elektroskapī |  | gab. | 1
4 | Elektroskapis | KSS-1 | gab. | 1
5 | Pamatne | MP | gab. | 1
6 | Kabeļu kanālu profils (55x62) l=850 |  | gab. | 3
7 | Mērkontaktu ligzdas | PK-10A | gab. | 6
8 | Elektrotekstolita plāksne (60x225x10) kontaktligzdu mantāžai |  | gab. | 2
9 | Montāžas līste, L=1000mm (el.tekstolita plaksnes uzstādīšanai) |  | gab. | 4
10 | Kontaktlīgzda hermētiskā ar zemejumu kontaktu |  | gab. | 1
11 | Savienotais aizsardzības bloks, 2 kanālu, Imax(kan.)=25A | BSZ(R) | gab. | 1
12 | Savienoto aizsardzības bloku uzstādīšana pie elektroskapī |  | gab. | 1
Kontakta iekārta kapē (K1,K2,K3- uzstādīšana zaļajā zonā)
13 | Kape 310 – standarta izstrādājums |  | gab. | 2
14 | Stiegrojums - AI klase, St.3, d=6, VST 5781 |  | m | 30.5
15 | Stiegrojums - AI klase, St.3, d=8, VST 5781 |  | m | 20
16 | Betongredzens kapei (310) augšejais |  | gab | 3
17 | B 10 klases betons |  | m3 | 0.12
18 | Grants |  | m3 | 0.1
19 | Elektrotestolita (vai analogs) plaksne 90 x 60 x 10 (120x60x10) |  | gab. | 3
20 | Lenķtērauds (cinkots) 40x40x4, l ~1.4 * |  | gab. | 3
21 | Kontrolmērpunkta konstrukcijas sagatavošana un uzstādīšana |  | kompl. | 3
22 | Vara-sulfāta salidzināšanas mērelektrods kompl. ar kabeli |  | gab. | 2
23 | Kabeļa savienojums ar tērauda gāzesvadu ( metināšana - ar “Pin Brazing” metodi vai analogs), t.sk.: - uzgalis kab. šķ.gr. 35mm2 1 gab., - materiālu komplekts 1 kompl. |  | kompl. | 2
24 | Kabeļa savienojums ar tērauda gāzesvadu ( metināšana - ar “Pin Brazing” metodi vai analogs), t.sk.: - uzgalis kab. šķ.gr. 4 mm2 1 gab., - materiālu komplekts 1 kompl. |  | kompl. | 4
25 | Kabeļa savienojuma kontaktvietas izolēšanas materiālu komplekts (uz tērauda gāzesvada ar bituma izolāciju) | Kebu GW Kebusol-B 0,3* | kompl. /m2 | 3
26 | Kabeļa savienojuma kontaktvietas izolēšanas materiālu komplekts (uz tērauda gāzesvada ar PE izolāciju) | Kebulen B80-C=3; Kebutyl K III =3; Kebutyl-mastika=0,3* | kompl. /m2 | 3
27 | Kabeļa savienojums elektrotestolita plaksnēm , t.sk.-bultskruve -1 gab; -paplāksne -2 gab.,- uzgriezienis - 2 gab. |  | kompl. | 30
28 | Montāžas materiālu komplekts kabeļu pievienošanas vietu izolēšanai (kapēs) |  | kompl. | 3
29 | Kabeļa pievienojums tramvaja sliedēm, t.sk.: -stūrenis (plakandzelzs 10x50xL-pēc vietas - 1 gab. .-bultskruve -1 gab., -paplāksne -2 gab., - uzgriezienis- 2 gab. - metināšanas materiālu komplekts - 1 gab. |  | kompl. | 3
30 | Kabeļa savienojuma kontaktvietas izolēšanas materiālu kompl |  | kompl. | 3
Kabeļu produkcija
31 | Kabelis ar vara dzislām 0,6/1,0kV, PVH izolāc., ieguldīšanai zemē, šķ.gr. 70mm2 | NYYJ-1x70 | m | 42
32 | Kabelis ar vara dzislām 0,6/1,0kV, PVH izolāc., ieguldīšanai zemē, šķ.gr. 35mm2 | NYYJ-1x35 | m | 48
33 | Kabelis ar vara dzislām ( 0,6/1,0kV, PVH izolāc., korozij- un vibrācijas izturīgs, ieguldīšanai zemē | ...Cu - 1x70mm2 | m | 12
34 | Kabelis ar vara dzislām 0,6/1,0kV, PVH izolāc., ieguldīšanai zemē, šķ.gr. 4mm2 | NYY-J-1x4 | m | 140
35 | Ārtipa gala apdare 1-dzīslu kabelim, šķ.gr. 70 mm2 |  | gab. | 6
36 | Ārtipa gala apdare 1-dzīslu kabelim, šķ.gr. 35 mm2 |  | gab. | 10
37 | Ārtipa gala apdare 1-dzīslu kabelim, šķ.gr. 4 mm2 |  | gab. | 26
38 | Kabeļu kurpe 1-dzīslu kabelim, šķ.gr. 70 mm2 |  | gab. | 6
39 | Kabeļu kurpe 1-dzīslu kabelim, šķ.gr. 35 mm2 |  | gab. | 10
40 | Kabeļu kurpe 1-dzīslu kabelim, šķ.gr. 4 mm2 |  | gab. | 22
41 | Ārtipa savienojuma, termonosēdināmā ,uzmava kabeļiem ar vara dzīslām šķ.gr. ...Cu-1 x 4mm2 komplektā ar savienojumiem un izolāc. Materiāliem |  | kompl. | 2
42 | Zemē guldāmās kabeļu aizsargcaurule, 450N, lokana | Dārēj.-110 | m | 92
43 | Zemē guldāmās kabeļu aizsargcaurule, 450N, lokana | Dārēj.-75 | m | 40
44 | Līkums , 90*(kabeļu aizsargcaurulēm) | DN110 | gab. | 3
45 | Līkums , 90*(kabeļu aizsargcaurulēm) | DN75 | gab. | 2
46 | Brīdinājuma lenta guldīšanai zemē |  | m | 70
47 | Tranšeju rakšana kabeļiem vidēji smagās gruntīs līdz 1 m dziļumā |  | gar. m | 65
48 | Tranšeju aizbēršana un grunts noblīvēšana |  | gar. m | 65
49 | Šurfēšana līdz 1,0 m |  | gab | 4
50 | Celtniecības smilts |  | m3 | 5
51 | Zalāja atjaunošana | * | m2 | 60
Katodstacijas zemējuma kontūrs.
52 | Zemējuma stienis (tērauds, cinkots), l=1.5m, D=20mm |  | gab. | 12
53 | Stieņu galviņa (D=20) |  | gab. | 1
54 | Stieņu uzgalis (D=20) |  | gab. | 2
55 | Zemējuma stieple D=10 |  | m | 12
56 | Savienojuma spaile : stienis /stieple (tērauds, cinkots) |  | gab. | 2
57 | Pieslēguma klemme (PE) skapī |  | gab. | 1
58 | Kopne PE spailēm |  | gab. | 1
59 | Pretkorozijas lenta 50mm - rullis |  | gab | 2
Pastiprināta drenāža pieslēgšana elektrotīkliem
60 | DIN līste |  | gab | 1
61 | Slēdzis 3 polu, In=25A |  | gab | 1
62 | Automātslēdzis 1 polu, 16A/B |  | gab | 1
63 | Kabelis ar vara dzīslām 0,6/1,0 kV, šķ.gr. 5 x 6mm2 | NYY-J | m | 5
64 | Kabelis ar vara dzīslām 0,6/1,0 kV, šķ.gr. 3 x 6mm2 | NYY-J | m | 10
65 | Gala apdare 5-dzīslu kabelim, šķ.gr. 6 mm2 |  | gab | 2
66 | Gala apdare 3-dzīslu kabelim, šķ.gr. 6 mm2 |  | gab | 2
67 | PVH gofrēta aizsargcaurule, vidēju meh.izturību d=25mm |  | m | 8
68 | Ugunsizturīgo materiālu komplekts kabeļu pārejus cauri sienām aizdarīšanai |  | kompl. | 1
69 | Montāžas materiālu kompl. kabeļu pievienošanai un stiprināšanai |  | kompl. | 1
Pārslēgšanas (demontāžas) darbi
70 | Esošā elektroapgādes kabeļa , 230V, demontāža |  | m | 5
71 | Parslēgšanas darbi GRP -6 esošajā spēka sadalnē * |  | kompl. | 1
72 | Esošās kontakta iekārtas uz augstā spiediena gāzesvada demontāža |  | kompl. | 1
73 | Esošās elektrodrenāžas kabeļa pie zemā spiediena gāzesvada demontāža | * | m | 20
PIEZĪMES: 1. * Precizēt pirms darbu veikšanas.
2. PGV-...- skatīt AS “Latvijas Gāze”
“Ārējo gāzesvadu unificētās ierīces, mezgli un detaļas”
Piezīme
Būvuzņēmējam jāievērtē darbu daudzumos minēto darbu veikšanai nepieciešamie pamatmateriāli un palīgmateriāli, to iegāde un izmaksas. Konstrukciju elementu komplektācija atbilstoši izgatavotāju firmu instrukcijām. Visus projektā minētos materiālus iespējams aizstāt ar citu ražotāju ekvivalentiem produktiem, iepriekš saskaņojot ar projekta autoru.
Kopā:

## DA 13 VAS
Darba apjomi Nr.13.
Sliežu pārmiju vadības sistēmas
(Darba veids vai konstruktīvā elementa nosaukums)
Būves nosaukums: Jaunās tramvāju līnijas būvniecība posmā 18. Novembra iela-Veselības iela- Stropu ciems Daugavpilī
Objekta nosaukums: Jaunās tramvāju līnijas būvniecība posmā 18. Novembra iela-Veselības iela- Stropu ciems Daugavpilī
Objekta adrese: 18. Novembra iela-Veselības iela- Stropu ciems Daugavpilī
Pasūtījums Nr. 16TRAMV
Nr. p.k. | Darba nosaukums | Mērvienība | Daudzums | Piezīmes
1 | 2 | 3 | 4 | 5
1.Sagatavošanās darbi un tramvaju kustības novirzīšana pa vienu sliežu ceļu
1 | Tranšejas rakšana kabeļiem un caurulēm | m | 95
2 | Plastikāta caurules noguldīšana tranšejā D=50mm | m | 234
3 | Kabeļu montāža caurulē | m | 600
4 | Kabeļu montāža gar balstu | m | 100
5 | Kabeļu montāža pa turvadu trosēm | m | 150
6 | Kabeļu aizsardzība ar metāla aizsargčaulu | m | 18
7 | Vadības sadalne | kpl. | 2
8 | Kabeļu komplekts | kpl. | 2
9 | Pārmiju apsildes vadības iekārtas un to uzstādīšana | kpl. | 2
10 | Aksesuāri apsildes vadībai | kpl. | 2
11 | 2 matricu LED luksofori | kpl. | 2
12 | Strāvas stabilizatori | kpl. | 2
13 | Kabeļu pieslēgšana pie aparatūras | kpl. | 2
14 | Pārmiju vadības sistēmas ieregulēšana un pārbaude | kpl. | 2
15 | Kabeļa brīdinājuma lentas ieklāšana | m | 100
16 | Tranšejas aizbēršana | m | 95
17 | Liekās grunts iekraušana izvešanai | m3 | 4
18 | Teritorijas sakārtošana un segas atjaunošana | m2 | 25
19 | Digitālais uzmērījums un izpilddokumentācijas sagatavošana | kpl. | 2
Kopā: