## Saturs
S A T U R A R Ā D Ī T Ā J S
Nr.p.k. | Apzīmējums | Nosaukums
Būvdarbu apjomu saraksts
1 | 1-1 | Būvlaukuma sagatavošana un uzturēšana
2 | 2-1 | Vispārējie būvdarbi
3 | 3-1 | EL
4 | 3-2 | AVK
5 | 3-3 | SM
6 | 3-4 | ŪK
7 | 3-5 | UAS (ugunsdzēsības automātikas sistēma)
8 | 3-6 | VAS (apsardzes signalizācoja, video novērošana)
9 | 3-7 | VS (telekomunikāciju sistēma)
10 | 3-8 | VAS (vadības un automatizācijas sistēma- invalīdu trauksmes poga)
11 | 3-9 | IZZ (automātiskā balss ugunsgrēka izziņošanas sistēma)
12 | 4-1 | ŪKT
13 | 4-2 | SAT
14 | 4-3 | ELT
15 | 4-4 | ELT- ielas apgaismojums
16 | 4-5 | VST
17 | 5-1. | Ceļi un laukumi, labiekārtošana

## 1-1
Būvdarbu apjomi 1-1
Būvlaukuma sagatavošana un uzturēšana
(darba veids vai konstruktīvā elementa nosaukums)
Būves nosaukums: Daugavpils dizaina un mākslas vidusskolas Saules skolas apbūves komplekss Saules iela 6/8, Muzeja ielā 3 un Saules ielā 2 ēka C, Daugavpils, Daugavpils novads
komplekss Saules iela 6/8, Muzeja ielā 3 un Saules ielā 2 ēka C, Daugavpils, Daugavpils novads
Objekta nosaukums: 2. kārta jaunbūves skolas mācību bloka būvniecība
Objekta adrese: Saules iela 6/8, Daugavpils, Daugavpils novads
Nr.p.k. | Darba nosaukums | Mērv. | Daudzums
1 | 3 | 4 | 5
Būvlaukuma ierīkošana
1 | Pagaidu būvžoga uzstādīšana/ demontāža, H=2m.Žogs piemēram "Bekaert" | m | 192
2 | Būvtāfele uzstādīšana | gb | 2
3 | Ugunsdzēsības stendu ierīkošana | gb | 2
4 | Apsardzes konteineru uzstādīšana, demontāža, ieskaitot transporta un celšanas mehānismu izmaksas(atvešana, aizvešana) | gb | 2
5 | Sadzīves, sanitāro un instrumentu konteineru uzstādīšana, demontāža, ieskaitot transporta un celšanas mehānismu izmaksas | gb | 4
6 | Kantora konteineru uzstādīšana, demontāža, ieskaitot transporta un celšanas mehānismu izmaksas | gb | 4
7 | Apgaismojuma prožektoru, koka mastos, uzstādīšana | gb | 12
8 | Biotualešu uzstādīšana | gb | 2
9 | Pagaidu elektropieslēguma ierīkošana- 3-fazes skaitītāja uzstādīšana | kpl. | 1
10 | Pagaidu ūdens pieslēguma ierīkošana, skaitītāja uzstādīšana | kpl. | 1
11 | Pagaidu būvmateriālu laukuma izveide, noplanējot | m2 | 185
12 | Esošās ēkas korpusa (Saules iela 2) demontāža (463.81 m3), iskaitot būvgružu savākšanu un utilizāciju. Paliekošās būves norobežošana un konservācija | kpl. | 1
Būvlaukuma uzturēšana
1 | Saliekamā pagaidu žoga (h=2m), noma, L=192m | mēn. | 9
2 | Objekta apsardze | mēn. | 9
3 | Sadzīves telpu (2,5x6m) noma, 3gab. | mēn. | 9
4 | Apsardzes telpu noma (3x2,5m), 1 gab. | mēn. | 9
5 | Instrumentu konteineru noma 1gab. | mēn. | 9
6 | Kantora telpu (2,5x6m) noma, 1gab. | mēn. | 9
7 | Biotualešu noma un apkalpošana- 2 gab. | mēn. | 9
8 | Atkritumu konteineru noma un izvešana- 3 gb. (viens sadzūves atkritumiem, divi būvgružiem) | mēn. | 9
9 | Elektroenerģijas izmaksas | mēn. | 9
10 | Udens piegādes izmaksas | mēn. | 9
11 | Celtnis FAUN RTF 40-2 (vai analogs) | mēn. | 2
Būvuzņēmejam izstrādājot DVP jāprecizē sekojoši būvdarbu apjomi:
Pieslēgums esošajiem elektrotīkliem, t.sk. pagaidu sadale ar uzskaiti, elektrotīkli;
Pagaidu ūdens ņemšanas vietu aprīkošana (sanitāro un biroja vagonu pieslēgumi, ūdens ražošanas vajadzībām);
Pagaidu kanalizācijas pieslēgumi;
Piezīme: konkrētajiem projektā iekļautajiem materiāliem un izstrādājumiem iespējami citi ekvivalenti
Sastādija: /A. Šaulis/ 30.09.2016
paraksts, paraksta atšifrējums, datums
Sertifikāta Nr. 20-6510
Pārbaudīja: /M. Ošāns / 30.09.2016
paraksts, paraksta atšifrējums, datums
Sertifikāta Nr. 10-1044

## 2-1
Būvdarbu apjomi 2-1
Vispārējie būvdarbi
(darba veids vai konstruktīvā elementa nosaukums)
Būves nosaukums: Daugavpils dizaina un mākslas vidusskolas Saules skolas apbūves komplekss Saules iela 6/8, Muzeja ielā 3 un Saules ielā 2 ēka C, Daugavpils, Daugavpils novads
komplekss Saules iela 6/8, Muzeja ielā 3 un Saules ielā 2 ēka C, Daugavpils, Daugavpils novads
Objekta nosaukums: 2. kārta jaunbūves skolas mācību bloka būvniecība
Objekta adrese: Saules iela 6/8, Daugavpils, Daugavpils novads
Nr.p.k. | Darba nosaukums | Mērv. | Daudzums
1 | Zemes darbi
1 | Mehanizēta tranšejas rakšana | m3 | 600
2 | Pamatu aizbēršana un blietēšana pa kārtām ar pievestu grunti | m3 | 413
3 | Būvniecībai nederīgās grunts izvešana uz būvuzņēmēja atbērtni | m3 | 600
2 | Pamati
Ēkas pamati BK-4.1.2
1 | Esošās grunts pamatnes sagatavošana, izlīdzinot līdz vajadzīgajai atzīmei zem visiem pamatiem | m2 | 590.5
2 | Šķembu kārtas ieklāšana ar blietēšanu, b= 150 mm | m3 | 89
3 | Veidņu uzstādīšana/ demontāža, ieskaitot nomas un palīgmateriālu izmaksas | m2 | 1102.8
4 | Stiegrojuma ierīkošana, ieskaitot armatūras locīšanu un specelementu ierīkošanau | to | 43.73
5 | Betonēšana ar C30/37 XC4+ XF3 (ar Penetron piedevu vai ekvivalentu), transportēšanas un sūknēšanas izmaksas | m3 | 163.3
6 | Pamatu virsmu (Iekšējo un ārmalas) izolācija ar ekstrudēto poliuretāna izolāciju, piemēram DOW Styrrofoam 300 SL-A-N, b=100mm, stiprinot ar līmjavu un dībeļiem | m2 | 552.15
Atbalsta siena BK-4.1.2
7 | Esošās grunts pamatnes sagatavošana, izlīdzinot līdz vajadzīgajai atzīmei zem visiem pamatiem | m2 | 220
8 | Šķembu kārtas ieklāšana ar blietēšanu, b= 150 mm | m3 | 27
9 | Veidņu uzstādīšana/ demontāža, ieskaitot nomas un palīgmateriālu izmaksas | m2 | 735.6
10 | Stiegrojuma ierīkošana, ieskaitot armatūras locīšanu un specelementu ierīkošanau | to | 9.541
11 | Betonēšana ar C20/25 XF3 (ar Penetron piedevu vai ekvivalentu), transportēšanas un sūknēšanas izmaksas | m3 | 181
Starpēkas pārejas kopņu pamati BK-4.1.15
12 | Esošās grunts pamatnes sagatavošana, izlīdzinot līdz vajadzīgajai atzīmei zem visiem pamatiem | m2 | 4.4
13 | Veidņu uzstādīšana/ demontāža, ieskaitot nomas un palīgmateriālu izmaksas | m2 | 15.2
14 | Stiegrojuma ierīkošana, ieskaitot armatūras locīšanu un specelementu ierīkošanau | to | 0.15
15 | Betonēšana ar C30/37 XC2, XF3 (ar Penetron piedevu vai ekvivalentu), transportēšanas un sūknēšanas izmaksas | m3 | 3.78
3 | Ēkas karkass, sienas
1. stāva sienas
1 | Sienu veidņu uzstādīšana/ demontāža, ieskaitot nomas un palīgmateriālu izmaksas | m2 | 2745.4
2 | Saplākšņa, b=12mm, montāža, demontāža eksponētajām virsmām. Saplāksni paredzēt vienam betonēšanas ciklam | m2 | 188
3 | Kolonnu K1 veidņu Ø300mm, uzstādīšana/ demontāža, ieskaitot nomas un palīgmateriālu izmaksas | kpl. | 4
4 | Kolonnu K2 veidņu Ø200mm, uzstādīšana/ demontāža, ieskaitot nomas un palīgmateriālu izmaksas | kpl. | 8
5 | Stiegrojuma ierīkošana, ieskaitot armatūras locīšanu un specelementu ierīkošanau | to | 29.243
6 | Betonēšana ar C30/37, ieskaitot betona transportēšanas un sūknēšanas izmaksas | m3 | 231
7 | Betonēšana ar C45/55, XC4, ieskaitot betona transportēšanas un sūknēšanas izmaksas | m3 | 45
2. stāva sienas
8 | Sienu veidņu uzstādīšana/ demontāža, ieskaitot nomas un palīgmateriālu izmaksas | m2 | 2388.9
9 | Saplākšņa, b=12mm, montāža, demontāža eksponētajām virsmām. Saplāksni paredzēt vienam betonēšanas ciklam | m2 | 77.7
10 | Kolonnu K1 veidņu Ø300mm, uzstādīšana/ demontāža, ieskaitot nomas un palīgmateriālu izmaksas | kpl. | 5
11 | Kolonnu K2 veidņu Ø200mm, uzstādīšana/ demontāža, ieskaitot nomas un palīgmateriālu izmaksas | kpl. | 8
12 | Stiegrojuma ierīkošana, ieskaitot armatūras locīšanu un specelementu ierīkošanau | to | 22.318
13 | Betonēšana ar C30/37, ieskaitot betona transportēšanas un sūknēšanas izmaksas | m3 | 226
14 | Betonēšana ar C45/55, XC4, ieskaitot betona transportēšanas un sūknēšanas izmaksas | m3 | 13
15 | S-1.3 Sienas mūrēšana no FIBO blokiem , b=200mm. Šuves rūpīgi izšuvotas, savienojuma vietas ar ārsienu hermētiski noslēgt, nodrošinot ugunsdrošību REI60 | m3 | 3.8
16 | Starpēkas pārejas karkass BK-4.1.15
17 | Tērauda karkasa montāža. Konstrukcijas izgatavotas rūpnīcā, ieskaitot gruntēšanu un krāsošanu | to | 8.287
| Tērauda enkuri M20 8.8, l=200mm, stiprināti ķīmijā | gb. | 12
Dekoratīvās fasādes karkass BK-4.1.20
18 | Cinkota- krāsota tērauda karkasa montāža. Konstrukcijas izgatavotas rūpnīcā | to | 26.398
19 | Tērauda enkuri M20 8.8, l=280mm, stiprināti ķīmijā | gb. | 62
20 | Isokorb QS12 | gb. | 31
21 | Isokorb KS14, V10, H=180mm | gb. | 62
Ieejas mezgls asīs E-4
22 | Tērauda karkasa montāža. Konstrukcijas izgatavotas rūpnīcā, ieskaitot gruntēšanu un krāsošanu | to | 0.458
Parapeti
23 | Jumta parapetu mūrēšana no FIBO blokiem , b=200mm | m3 | 38
Pagaidu aizmūrējums AS-1 sienā
24 | Ailas mūrēšana no FIBO blokiem , b=200mm | m3 | 0.8
Norobežojošās starpsienas (AR.A-4.2; AR.A-4.5)
25 | S-2.1 UW,CW metāla profila starpsienas W 112, b=125 mm. Metāla profilu karkass (75mm, CW solis 600mm),izolācija akmens vate, piemēram Paroc extra 75mm, ģipškartona apšuvums 2 kārtas no abām pusēm ( GKB 12,5+GKB 12,5mm/ GKB 12,5+GKB 12,5mm) | m2 | 346
26 | S-2.2 UW,CW metāla profila starpsienas W 112, b=125 mm. Metāla profilu karkass (75mm, CW solis 600mm),izolācija akmens vate, piemēram Paroc extra 75mm, parastā ģipškartona apšuvums 2 kārtas no vienas puses un mitrumizturūgais ģipškartons 2kārtās no otras puses ( GKB 12,5+GKB 12,5mm/ GKBI 12,5+GKBI 12,5mm) | m2 | 76
27 | S-2.3 UW,CW metāla profila starpsienas W 112, b=125 mm. Metāla profilu karkass (75mm, CW solis 600mm),izolācija akmens vate, piemēram Paroc extra 75mm, mitrumizturūgais ģipškartons 2kārtās no abām pusēm ( GKBI 12,5+GKBI 12,5mm/ GKBI 12,5+GKBI 12,5mm) | m2 | 37
28 | S-2.4 UW,CW metāla profila starpsienas W 112, b=150 mm. Metāla profilu karkass (100mm, CW solis 600mm),izolācija akmens vate, piemēram Paroc extra 100mm, ģipškartona apšuvums 2 kārtas no abām pusēm ( GKB 12,5+GKB 12,5mm/ GKB 12,5+GKB 12,5mm) | m2 | 50
29 | S-2.5 UW,CW metāla profila starpsienas W 112, b=150 mm. Metāla profilu karkass (100mm, CW solis 600mm),izolācija akmens vate, piemēram Paroc extra 100mm, parastā ģipškartona apšuvums 2 kārtas no vienas puses un mitrumizturūgais ģipškartons 2kārtās no otras puses ( GKB 12,5+GKB 12,5mm/ GKBI 12,5+GKBI 12,5mm) | m2 | 52
30 | S-2.6 UW,CW metāla dubultprofila starpsienas W115 , b=200 mm. Metāla profilu karkass (75+75mm, CW solis 600mm),izolācija akmens vate, piemēram Paroc extra 100mm, ģipškartona apšuvums 2 kārtā no abām pusēm (GKB 12,5+GKB12,5mm; GKB 12,5+GKB12,5mm ) | m2 | 14
31 | S-2.7 UW,CW metāla profila starpsienas W 112, b=125 mm. Metāla profilu karkass (75mm, CW solis 600mm),izolācija akmens vate, piemēram Paroc extra 75mm, ugunsdrošais ģipškartons 2kārtās no abām pusēm ( GKF 12,5+GKF 12,5mm/ GKF12,5+GKF 12,5mm) | m2 | 13
31 | Šahtas sienas
| S-3.1 Šahtas cienas montāža- W629, pioelietojot UW,CW metāla profilus 50mm, solis 600mm, izolācija akmens vate, piemēram Paroc extra 50mm, masīvās ugunsdrošās ģipškartona plātnes apšuvums un ugunsdrošā ģipškartona apšuvuns vienā kārtā (GKF 20mm+2GKF12,5mm ) | m2 | 139
32 | S-3.2 Šahtas cienas montāža- W629, pioelietojot UW,CW metāla profilus 50mm, solis 600mm, izolācija akmens vate, piemēram Paroc extra 50mm, masīvās ugunsdrošās ģipškartona plātnes apšuvums un pastiprinātā mitruma-ugunsdroša ģipškartona apšuvums vienā kārtā (GKF 20mm+2GKFI12,5mm ) | m2 | 25
33 | S-3.3 Šahtas cienas montāža, pioelietojot UW,CW metāla profilus 50mm, solis 600mm, mitrumizturūgais ģipškartons 2kārtās (GKBI 20mm+2GKBI12,5mm ) | m2 | 63
34 | Ugunsdzēsības krāna nišu nošūt, piemēram ar Knauf Firebord vai ekvivalents. Loksnes savā starpā salīmējot ar līmjavu | m2 | 0.6
Sanmezglu starpsienas (AR.A-10.1-AR.A-10.3)
35 | SW-1 WC starpsienu paneļu ar durvīm, 1200x2500h, uzstādīšana- paneļi HPL monolītais lamināts 10mm, rāmis anodēts alumīnijs | kpl. | 4
36 | SW-2 WC starpsienu paneļu ar durvīm, 2000x2500h, uzstādīšana- paneļi HPL monolītais lamināts 10mm, rāmis anodēts alumīnijs | kpl. | 2
37 | SW-3 WC pilnstikla durvju, 800x1900h (stikls 6mm, matēts, rūdīts) uzstādīšana | kpl. | 2
38 | Stikla starpsienas (AR.A-8.1-AR.A-8.10)
39 | SS-1 Al rāmja stikla starpsiena 2445x3020(h) ar divviru durvīm | gb. | 1
40 | SS-2 Al rāmja stikla starpsiena 3020x5600(h) ar divām divviru durvīm | gb. | 1
41 | SS-3 Al rāmja stikla starpsiena 3360x3020(h) ar vienviru durvīm | gb. | 1
42 | SS-4 Al rāmja stikla starpsiena 2815x3020(h) ar vienviru durvīm. Aprīkotas ar evakuācijas slēdzeni, durvju aizvēršanās mehānismu. Evakuācijas slēdzene atbilst lvs 179 b funkciju prasībām. | gb. | 1
43 | SS-5 Al rāmja stikla starpsiena 1980x3020(h) ar vienviru durvīm | gb. | 1
44 | SS-6 Al rāmja stikla starpsiena 7835x2750(h) ar vienviru durvīm | gb. | 1
| SS-7.1; SS-7.2 Al rāmja stikla starpsiena 1950x2750(h) ar vienviru durvīm | gb. | 2
41 | SS-8 Al rāmja stikla starpsiena 3240x2750(h) ar vienviru durvīm | gb. | 1
42 | SS-9 Al rāmja stikla starpsiena 3600x2700(h) ar divviru durvīm. Aprīkotas ar evakuācijas slēdzeni, durvju aizvēršanās mehānismu. Evakuācijas slēdzene atbilst lvs 179 b funkciju prasībām. | gb. | 1
| SS-10 Al rāmja stikla starpsiena 4110x2750(h) ar divviru durvīm. Aprīkotas ar evakuācijas slēdzeni, durvju aizvēršanās mehānismu. Evakuācijas slēdzene atbilst lvs 179 b funkciju prasībām. | gb. | 1
| SS-11U Al rāmja stikla starpsiena 1980x2750(h) ar divviru durvīm, aprīkotas ar evakuācijas slēdzeni,evakuācijas slēdzene atbilst lvs 179 b funkcijas prasībām. durvis aprīkotas ar pašaizvēršanās mehānismu un pieslēgtas uas sistēmai. aizvērējs paredzēts ar koordinatoru un magnētu assa abloy dc840x2/g882 (fiksēti atvērtā stāvoklī), minimālā ugunsnoturība- stikla vitrīnai: EI 60, durvju vērtnei: EI 30 | gb. | 1
43 | Iekšējās logu un durvju ailas
| Pir paneļa, 200x50mm uzstādīšana akmens vates joslā (mezgls M-21) | m | 304.8
44 | Iekšējo logu ailu apšušana ar gipškartonu GKB, pielietojot UD, CD tipa profilus | m2 | 161.54
45 | Ārsienu izolācija
| AS-1; SP-1.1; SP-1.2 | m2 | 998
| Fasādes siltināšana ar Paroc lino 10 vai ekvivalents, b=200mm, ieskaitot grunti, līmjavu un plastikāta dībeļus (5gb/m2) | m2 | 998
| AS-2 | m2 | 4
| Akmens vates izolācijas ieklāšana tērauda karkasā, piemēram Paroc Extra vai ekvivalents | m2 | 4
| Tērauda karkasa profila C-75, b=0,6mm, solis 400, akmens vates izolācija, b=50mm, cementa šķiedras lokšņu uzstādīšana, piemēram Aquapenelis Knauf cement boord, b-12,5mm vai ekvivalents | m2 | 4
4 | Pārsegumi
1. stāva pārsegums (BK-4.1.7)
1 | Pārseguma veidņu uzstādīšana/demontāža, ieskaitot inventāro veidņu konstrukciju īri un palīgmateriālus | m2 | 1153.4
2 | Laminēta saplākšņa montāža, demontāža eksponētajām virsmām. Saplāksni paredzēt vienam betonēšanas ciklam | m2 | 345.2
3 | Stiegrojuma setu (Ø12,Ø14 150x150mm,Ø16 100x100 ) ierīkošana, ieskaitot distancerus, starpsietu ierobežotājus, stieples | to | 30.392
4 | Pārseguma un aizbetonējumu betonēšana ar C30/37 , ieskaitot betona transportēšanas un sūknēšanas izmaksas | m3 | 221
2. stāva pārsegums (BK-4.1.12)
5 | Pārseguma veidņu uzstādīšana/demontāža, ieskaitot inventāro veidņu konstrukciju īri un palīgmateriālus | m2 | 1242.5
6 | Laminēta saplākšņa montāža, demontāža eksponētajām virsmām. Saplāksni paredzēt vienam betonēšanas ciklam | m2 | 139.8
7 | Stiegrojuma setu (Ø12,Ø14 150x150mm,Ø16 100x100 ) ierīkošana, ieskaitot distancerus, starpsietu ierobežotājus, stieples | to | 34.059
8 | Pārseguma un aizbetonējumu betonēšana ar C30/37 , ieskaitot betona transportēšanas un sūknēšanas izmaksas | m3 | 251
5 | Kāpnes
Kāpnes K1, asīs G-6;7 (BK-4.1.17)
1 | Esošās grunts pamatnes sagatavošana, izlīdzinot līdz vajadzīgajai atzīmei zem visiem pamatiem | m2 | 1
2 | Pārseguma veidņu (kāpņu laidi) uzstādīšana/demontāža, ieskaitot inventāro veidņu konstrukciju īri un palīgmateriālus | m2 | 18.1
3 | Pākāpienu un pamatu veidņošana, pielietojot saplākšņa materiālu | m2 | 12.2
4 | Stiegrojuma setu (Ø12, 200x200mm) ierīkošana, ieskaitot distancerus, starpsietu ierobežotājus, stieples | t | 0.923
5 | Kāpņu betonēšana ar C30/37 , ieskaitot betona transportēšanas un sūknēšanas izmaksas | m3 | 4.4
6 | Kāpņu margas MK-1 uzstādīšana. 1Pie kāpņu margas un apakšējās traversas metināti plakandzelzs statņi H 1184mm, karsti cinkoti, krāsoti pelēki, tonis: RAL 7012. 2. Metināta plakandzelzs marga 40x8mm, karsti cinkota, krāsota pelēka, tonis: RAL 7012. 3. Metināta plakandzelzs apakšējā traversa 40x8mm, karsti cinkota, krāsota pelēka, tonis: RAL 7012. 4. Kāpņu lenteris oša koka, lakots, 80x80 mm. | m | 48.27
7 | Granīta pakāpienu un pretpakāpienu uzstādīšana (ieskaitot kāpņu laukumu), piemēram Ķīnas granīts G654 vai ekvivalents | m2 | 24.7
Kāpnes K2, asīs J-12; 13 (BK-4.1.17)
7 | Pārseguma veidņu (kāpņu laidi) uzstādīšana/demontāža, ieskaitot inventāro veidņu konstrukciju īri un palīgmateriālus | m2 | 13.06
8 | Pākāpienu veidņošana, pielietojot saplākšņa materiālu | m2 | 6.3
9 | Stiegrojuma setu (Ø12, 200x200mm) ierīkošana, ieskaitot distancerus, starpsietu ierobežotājus, stieples | t | 0.366
10 | Kāpņu betonēšana ar C30/37 , ieskaitot betona transportēšanas un sūknēšanas izmaksas | m3 | 2.6
11 | Krāsota tērauda margu montāža (saskaņā ar ARD-36) | m | 7.4
12 | Kāpņu margas MK-1 uzstādīšana. 1. Pie kāpņu margas un apakšējās traversas metināti plakandzelzs statņi H 1184mm, karsti cinkoti, krāsoti pelēki, tonis: RAL 7012. 2. Metināta plakandzelzs marga 40x8mm, karsti cinkota, krāsota pelēka, tonis: RAL 7012. 3. Metināta plakandzelzs apakšējā traversa 40x8mm, karsti cinkota, krāsota pelēka, tonis: RAL 7012. 4. Kāpņu lenteris oša koka, lakots, 60x80 mm. | m | 6.49
13 | Kāpņu lenteris oša koka, lakots, 60x80 mm, stiprināms pie sienas | m | 12.2
Pagaidu kāpnes AR.A-1.1
14 | Pagaidu standarta metāla kāpnes - evakuācijas nodrošināšanai no ēkas Saules ielā 6/8 (2. kārta) līdz 3.kārtas izbūvei (risinājums pēc ražotāja tehnoloģijas) | kpl. | 1
6 | Grīdu konstrukcijas
Grīdas uz grunts (AR.A- 5.1)
| P1.1; P1.4 | m² | 1008
1 | Grīdas pamatnes līdzināšana un blietēšana | m2 | 1008
2 | Šķembu kārtas ieklāšana ar blietēšanu, b=150 mm, frakc. 0-60 | m3 | 151.2
3 | Siltumizolācijas ieklāšana ar ekstrudēto putupilistirolu EPS 150, b=200mm | m2 | 1008
4 | Polietilēna plēves ieklšāna | m2 | 1008
5 | Augšējā stiegrojuma seta (Ø8, 100x100mm) ierīkošana, ieskaitot distancerus, starpsietu ierobežotājus, stieples | t | 8.874
6 | Grīdas betonēšnana ar fibrobetonu C30/37 XC2, tērauda fibras Dramix-40kg/m3 , b=160mm | m3 | 161.28
7 | Grīdas izlīdzinošās kārtas betonēšnana ar estrich Z15, b=40mm, slīpēšana | m2 | 1008
| P1.2 | m² | 104
8 | Grīdas pamatnes līdzināšana un blietēšana | m2 | 104
9 | Šķembu kārtas ieklāšana ar blietēšanu, b=150 mm, frakc. 0-60 | m3 | 15.6
10 | Siltumizolācijas ieklāšana ar ekstrudēto putupilistirolu EPS 150, b=200mm | m2 | 104
11 | Polietilēna plēves ieklšāna | m2 | 104
12 | Augšējā stiegrojuma seta (Ø8, 100x100mm) ierīkošana, ieskaitot distancerus, starpsietu ierobežotājus, stieples | t | 0.915
13 | Grīdas betonēšnana ar fibrobetonu C30/37 XC2, tērauda fibras Dramix-40kg/m3 , b=160mm | m3 | 16.64
| P1.3 | m² | 32
14 | Grīdas pamatnes līdzināšana un blietēšana | m2 | 32
15 | Šķembu kārtas ieklāšana ar blietēšanu, b=150 mm, frakc. 0-60 | m3 | 4.8
16 | Siltumizolācijas ieklāšana ar ekstrudēto putupilistirolu EPS 150, b=200mm | m2 | 32
17 | Polietilēna plēves ieklšāna | m2 | 32
18 | Augšējā stiegrojuma seta (Ø8, 100x100mm) ierīkošana, ieskaitot distancerus, starpsietu ierobežotājus, stieples | t | 0.282
19 | Grīdas betonēšnana ar fibrobetonu C30/37 XC2, tērauda fibras Dramix-40kg/m3 , b=160mm | m3 | 5.12
20 | Grīdas izlīdzinošās kārtas betonēšnana ar estrich Z15, b=43mm, slīpēšana | m2 | 32
Starpstāvu pārsegumi
| P2.1 | m² | 1006
21 | Izolācijas ieklāšana, piemēram Paroc SSB1 jeb līdzvērtīgs, b= 70 mm vai analogs | m² | 1006
22 | Grīdas betonēšnana ar estrich Z15, polpropilēna fibra 1 kg/m³, b=77mm, slīpēšana | m² | 1006
| P2.2 | m² | 22
23 | Izolācijas ieklāšana, piemēram Paroc SSB1 jeb līdzvērtīgs, b= 70 mm vai analogs | m² | 22
24 | Grīdas betonēšnana ar estrich Z15, polpropilēna fibra 1 kg/m³, b=60mm, slīpēšana | m² | 22
| P2.3 | m² | 82
25 | Izolācijas ieklāšana, piemēram Paroc SSB1 jeb līdzvērtīgs, b= 70 mm vai analogs | m² | 82
26 | Grīdas betonēšnana ar estrich Z15, polpropilēna fibra 1 kg/m³, b=77mm, slīpēšana | m² | 82
27 | Plātnes siltināšana no apakšas ar Paroc lino 10 vai ekvivalents, b=200mm, ieskaitot grunti, līmjavu un plastikāta dībeļus (8gb/m2) | m2 | 82
| P2.4 | m² | 9
28 | Izolācijas ieklāšana, piemēram Paroc SSB1 jeb līdzvērtīgs, b= 70 mm vai analogs | m² | 9
29 | Grīdas betonēšnana ar estrich Z15, polpropilēna fibra 1 kg/m³, b=80mm, slīpēšana | m² | 9
7 | Jumts
| Jumta pārsegums P3.1 | m2 | 1215
1 | Tvaika izolācijas ieklāšana, bitumena alumīnija slānis 1k. | m2 | 1215
2 | Siltumizolācijas montāža, b=20-260mm.- putustirola siltumizolācija-slīpumu veidojošais slānis, piem., Tenapors EPS 100, spiedes stiprība 100 kPa, λ=0.036 W/mK, stiprināts ar fasādes dībeļiem | m2 | 1215
3 | Putupolistirola izolācijas, EPS 100, b=100mm , ieklāsana | m2 | 1215
4 | Putupolistirola izolācijas, EPS 150, b=50mm , virskārtas ieklāšana | m2 | 1215
5 | Šķidrās gumijas hidroizolācija, viengabalaina bezšuvju membrāna, elastība vismaz 1000 %, piem., Premier Rubber membrane, b=2,5mm. Iskaitot pieslēguma stūrus un izvadu sagatavošanu | m2 | 1215
6 | Apsildāma lietus ūdens trapa izbūve | gb. | 5
| Jumta pārsegums P3.2 | m2 | 36
7 | Profilēto lokšņu, piemēram Ruukki T-130M, t=1,2mm ieklāšana, ieskaitot materiāla pārlaidumus un stiprinājuma elementus | m2 | 36
8 | Saplākšņa ieklāšana uz nesošā profila, b =15mm, ieskaitot stiprinājumus | m2 | 36
9 | Tvaika izolācijas ieklāšana, bitumena alumīnija slānis 1k. | m2 | 36
10 | Siltumizolācijas montāža, b=20-260mm.- putustirola siltumizolācija-slīpumu veidojošais slānis, piem., Tenapors EPS 100, spiedes stiprība 100 kPa, λ=0.036 W/mK, stiprināts ar fasādes dībeļiem | m2 | 36
11 | Putupolistirola izolācijas, EPS 100, b=100mm , ieklāsana | m2 | 36
12 | Putupolistirola izolācijas, EPS 150, b=50mm , virskārtas ieklāšana | m2 | 36
13 | Šķidrās gumijas hidroizolācija, viengabalaina bezšuvju membrāna, elastība vismaz 1000 %, piem., Premier Rubber membrane, b=2,5mm. Iskaitot pieslēguma stūrus un izvadu sagatavošanu | m2 | 36
Jumta lūka
14 | Jumta lūkas OMEGA STN Thermo vai ekvivalents, EI 30, uzstādīšana, piemēram Icopal vai ekvivalents ,1000x800mm, ieskaitot nosegelementus | kpl. | 1
Parapeti
| SP-1.1 | m2 | 177
15 | Fasādes siltināšana ar Paroc lino 10 vai ekvivalents, b=200mm, ieskaitot grunti, līmjavu un plastikāta dībeļus (5gb/m2) | m2 | 177
16 | Parapeta iekšējās plaknes izolācija ar putupolistirola izolāciju EPS 100, b=100mm, ieskaitot grunti, līmjavu un plastikāta dībeļus | m2 | 177
17 | Šķidrās gumijas hidroizolācija, viengabalaina bezšuvju membrāna, elastība vismaz 1000 %, piem., Premier Rubber membrane, b=2,5mm | m2 | 177
| SP-1.2 | m2 | 13
18 | Cokola līstes 100mm, montāža | m | 10
19 | Cokola līstes 200mm, montāža | m | 9.1
20 | Parapeta siltināšana ar Paroc lino 10 vai ekvivalents, b=200mm, ieskaitot grunti, līmjavu un plastikāta dībeļus (5gb/m2) | m2 | 13
21 | Parapeta iekšējās plaknes izolācija ar akmens vates izolāciju EPS 100, b=100mm, ieskaitot grunti, līmjavu un plastikāta dībeļus | m2 | 13
22 | Izolācijas armēšana ar stiklašķiedras sietu un līmjavu BAK, līdzināšana | m2 | 13
23 | Virsmas apdare ar dekoratīvo apmetumu uz silikona bāzes, ieskaito gruntēšanu- struktūru saskaņot ar projekta autoru | m2 | 26
24 | Apmetuma pārklāšana ar silikāta krāsu, tonis saskaņā ar krāsu pasi | m2 | 26
25 | Šķidrās gumijas hidroizolācija, viengabalaina bezšuvju membrāna, elastība vismaz 1000 %, piem., Premier Rubber membrane, b=2,5mm | m2 | 6
| Skārda detaļas | m | 194.3
26 | Izolācijas ieklāšana uz parapeta augšējo plakni ar Paroc lino 10 vai ekvivalents, b=100mm, ieskaitot plastikāta dībeļus | m2 | 106.9
27 | Parapeta skārda nosega uzstādīšana, sedzošais platums 550mm | m | 183.7
28 | Parapeta skārda nosega uzstādīšana, sedzošais platums 445mm | m | 13.14
29 | Parapeta skārda nosega uzstādīšana, sedzošais platums 470mm | m | 12.01
30 | Parapeta skārda nosega uzstādīšana, sedzošais platums 320mm | m | 6.36
31 | Locīta metāla uzlika skursteņiem ar iestrādātām restēm vēdināšanas kanāliem. Nestandarta detaļa no cinkota skārda ar polimēra pārklājumu. Tonis RAL - 7004/. | m2 | 23.94
| Skārda lāsenis | m | 19.1
Jumta kāpnes
32 | JK-1 Stacionāras, pieslienamas metāla kāpnes, H 1.9m, pakāpiena H 300mm. Krāsotas pelēkas, tonis: RAL 7004. | kpl. | 1
33 | Stacionāras, vertikālas metāla kāpnes izejai uz jumta, H 4.20m, pakāpiena H 300mm. Krāsotas pelēkas, tonis: RAL 7012. | kpl. | 1
Kantainās lietus ūdens teknes uzstādīšana- skatīt pie K2
Kantainās lietus ūdens notekas uzstādīšana- skatīt pie K2
8 | Ailu aizpildījumi
Stikla fasāde (AR.A-7.1-AR.A-7.7)
1 | V 1.1 Al proflu sistēmas 27907x7200h,piemēram SCHUCO FWS 50, Uf<0.98(W/m2K vai līdzvērtīgs,stikls 3-kārša stikla pakete, siltumcaurlaidība. Pirmā stāva līmenī paredzētas divas ieejas durvis | gb. | 1
2 | V 1.2 Al proflu sistēmas 14004x7200h,piemēram SCHUCO FWS 50, Uf<0.98(W/m2K vai līdzvērtīgs,stikls 3-kārša stikla pakete, siltumcaurlaidība | gb. | 1
3 | V 1.3 Al proflu sistēmas 11330x7200h,piemēram SCHUCO FWS 50, Uf<0.98(W/m2K vai līdzvērtīgs,stikls 3-kārša stikla pakete, siltumcaurlaidība | gb. | 1
4 | V 2 Al proflu sistēmas 4110x2750h,piemēram SCHUCO FWS 50 Uf<0.98(W/m2K, durvis ADS 75 vai līdzvērtīgs, stikls 3-kārša stikla pakete, siltumcaurlaidība. Durvis slēdzmas, veramas uz ārpusi, aprīkotas ar evakuācijas slēdzeni un pašaizvēršanās mehānismu. Evakuācijas rokturis atbilst LVS 179 B funkcijas prasībām | gb. | 1
5 | V 3.1 Al proflu sistēmas 10208x4280 h,piemēram SCHUCO FWS 50 HI vai līdzvērtīgs, kombin,TRĪSKĀRŠA STIKLA PAKETE, SNX 60/28 ar dažādām stikla joslām | gb. | 1
6 | V 3.2 Al proflu sistēmas 1870x4280h, ugunsdroša EI30, piemēram SCHUCO FWS 50 HI vai līdzvērtīgs, kombin,TRĪSKĀRŠA STIKLA PAKETE, SNX 60/28 ar dažādām stikla joslām EI30 | gb. | 1
7 | V 4.1 Al proflu sistēmas 5380x3300 h,piemēram SCHUCO FWS 50, Uf<0.91(W/m2K vai līdzvērtīgs,divkāršā STIKLA PAKETE ar dažādām stikla joslām | gb. | 1
8 | V 4.2 Al proflu sistēmas 5380x1930 h,piemēram SCHUCO FWS 50, Uf<0.91(W/m2K vai līdzvērtīgs,divkāršā STIKLA PAKETE ar dažādām stikla joslām | gb. | 1
9 | V 5.1 Al proflu sistēmas 13140x3640h, ugunsdroša EI30, piemēram SCHUCO, FW 50+ BF vai līdzvērtīgs, kombin,TRĪSKĀRŠA STIKLA PAKETE, SNX 60/28 ar dažādām stikla joslām | gb. | 1
10 | V 5.2 Al proflu sistēmas 13140x3640h ar diviem atgāžamiem logiem, ugunsdroša EI30, piemēram SCHUCO, FW 50+ BF vai līdzvērtīgs, kombin,TRĪSKĀRŠA STIKLA PAKETE, SNX 60/28 ar dažādām stikla joslām | gb. | 1
Logi (ARD-C-5.01)
11 | PVC loga bloka L-1, 1500x1220(h), piemēram REHAU Synego MD, (vai analogs), uzstādīšana, ieskaitot līmlentas un blīvējumu. Neverams, trīskāršā stilka pakete: SN70/37, Siltumcaurlaidība Ug<0,7(W/m2K, konstrukcijai- Uw<0,85 W/m2*K | gb. | 4
12 | PVC loga bloka L-1a, 1500x1220(h), piemēram REHAU Synego MD, (vai analogs),uzstādīšana , ieskaitot līmlentas un blīvējumu. Verams, trīskāršā stilka pakete: SN70/37, Siltumcaurlaidība Ug<0,7(W/m2K, konstrukcijai- Uw<0,85 W/m2*K | gb. | 6
13 | PVC loga bloka L-2, 1500x1520(h), piemēram REHAU Synego MD, (vai analogs),uzstādīšana , ieskaitot līmlentas un blīvējumu. Neverams, trīskāršā stilka pakete: SN70/37, Siltumcaurlaidība Ug<0,7(W/m2K, konstrukcijai- Uw<0,85 W/m2*K | gb. | 4
14 | PVC loga bloka L-2a, 1500x1520(h), piemēram REHAU Synego MD, (vai analogs),uzstādīšana , ieskaitot līmlentas un blīvējumu. Verams, trīskāršā stilka pakete: SN70/37, Siltumcaurlaidība Ug<0,7(W/m2K, konstrukcijai- Uw<0,85 W/m2*K | gb. | 5
15 | PVC loga bloka L-3, 1500x2220(h), piemēram REHAU Synego MD, (vai analogs),uzstādīšana , ieskaitot līmlentas un blīvējumu. Neverams ar drošības stiklojumu iekšpusē, trīskāršā stilka pakete: SN70/37, Siltumcaurlaidība Ug<0,7(W/m2K, konstrukcijai- Uw<0,85 W/m2*K | gb. | 1
16 | PVC loga bloka L-3a, 1500x2220(h), piemēram REHAU Synego MD, (vai analogs),uzstādīšana , ieskaitot līmlentas un blīvējumu. Verams ar drošības stiklojumu iekšpusē, trīskāršā stilka pakete: SN70/37, Siltumcaurlaidība Ug<0,7(W/m2K, konstrukcijai- Uw<0,85 W/m2*K | gb. | 2
17 | PVC loga bloka L-4, 1500x2850(h), piemēram REHAU Synego MD, (vai analogs),uzstādīšana , ieskaitot līmlentas un blīvējumu. Neverams ar drošības stiklojumu iekšpusē, trīskāršā stilka pakete: SN70/37, Siltumcaurlaidība Ug<0,7(W/m2K, konstrukcijai- Uw<0,85 W/m2*K | gb. | 8
18 | PVC loga bloka L-4a, 1500x2220(h), piemēram REHAU Synego MD, (vai analogs),uzstādīšana , ieskaitot līmlentas un blīvējumu. Verams/gāžams ar drošības stiklojumu iekšpusē, trīskāršā stilka pakete: SN70/37, Siltumcaurlaidība Ug<0,7(W/m2K, konstrukcijai- Uw<0,85 W/m2*K | gb. | 12
19 | Al loga bloka L-5, 2520x1820(h), piemēram SHUCO, AWS 75 SI +, (vai analogs),uzstādīšana , ieskaitot līmlentas un blīvējumu. Siltumcaurlaidība konstrukcijai Uw<1.1(W/m2K) | gb. | 3
20 | Al loga bloka L-5U, 2520x1820(h), piemēram FW 50 +BF, logs AWS 70 FR 30, (vai analogs),uzstādīšana , ieskaitot līmlentas un blīvējumu. Siltumcaurlaidība konstrukcijai Uw<1.6(W/m2K), ugunsdrošība EI30. Logs aprīkots ar noņemamu rokturi. | gb. | 1
21 | Al loga bloka L-6, 1720x1820(h), piemēram SHUCO, AWS 75 SI +, (vai analogs),uzstādīšana , ieskaitot līmlentas un blīvējumu. Siltumcaurlaidība konstrukcijai Uw<1.1(W/m2K) | gb. | 2
22 | Al loga bloka L-6U, 1720x1820(h), piemēram FW 50 +BF, logs AWS 70 FR 30, (vai analogs),uzstādīšana , ieskaitot līmlentas un blīvējumu. Siltumcaurlaidība konstrukcijai Uw<1.6(W/m2K), ugunsdrošība EI30. Logs aprīkots ar noņemamu rokturi. | gb. | 3
23 | Al loga bloka L-7U, 3360x1820(h), piemēram FW 50 +BF, logs AWS 70 FR 30, (vai analogs),uzstādīšana , ieskaitot līmlentas un blīvējumu. Siltumcaurlaidība konstrukcijai Uw<1.6(W/m2K), ugunsdrošība EI30. Logs aprīkots ar noņemamu rokturi. | gb. | 2
24 | Laminētu (baltu) kokskaidu palodžu uztādīšana logiem, platums 250mm, ieskaitot montāžas materiālus | m | 107
25 | Skārda palodžu uzstādīšana (PE), ieskaitot montāžas un hermetizācijas palīgmateriālus. Palodzes sedzošais platums 200mm | m | 107
Durvis (AR.A-9.1-AR.A-9.4)
26 | Durvju D-1 , 1000*2200h mm, montāža. HDF gludas krāsotas, akustikas līmenis 31dB, ieskaitot aplodas no abām pusēm | gb. | 19
27 | Durvju D-2 , 1000*2200h mm, montāža. HDF gludas krāsotas aprīkojumā gaisa pārplūdes reste, ieskaitot aplodas no abām pusēm | gb. | 6
28 | Durvju D-3 , 1000*2200h mm, montāža. HDF (mitrumizturīgas) gludas krāsotas aprīkojumā gaisa pārplūdes reste, WC furnitūra, ieskaitot aplodas no abām pusēm | gb. | 1
29 | Durvju D-4 , 900*2200h mm, montāža. Al durvis senā iebīdāmas, mitrumizturīgas durvis ar gaisa pārplūdes resti | gb. | 1
30 | Durvju D-5 , 1000*2200h mm, montāža. HDF gludas krāsotas, ieskaitot aplodas no abām pusēm | gb. | 7
31 | Durvju D-6u , 1000*2200h mm, montāža. Alumīnija gludas krāsotas ar ugunsnoturību IE-30 ar pašaizvēršanās mehānismu, evakuācijas slēdzene atbilst LVS 179 b funkcijas prasībām, ieskaitot aplodas no abām pusēm | gb. | 1
32 | Durvju D-7 , 1000*2200h mm, montāža. HDF gludas krāsotas aprīkojumā gaisa pārplūdes reste, WC furnitūra, ieskaitot aplodas no abām pusēm | gb. | 4
33 | Durvju D-8 , 800*2200h mm, montāža. HDF gludas krāsotas, WC furnitūra, ieskaitot aplodas no abām pusēm | gb. | 6
34 | Durvju D-9u , 1300*2200h mm, montāža. Evakuācijas ugunsdrošas (IE-30) Al durvis ar drošības stiklojumu no abām pusēm. Evakuācijas rokturis, durvju aizvēršanās mehānisms. Evakuācijas rokturis atbilst lvs 179 prasībām | gb. | 2
35 | Durvju D-10 , 1800*2200h mm, montāža. HDF gludas krāsotas, akustikas līmenis 31dB, ieskaitot aplodas no abām pusēm | gb. | 5
Ārdurvis
36 | Metāla durvju ĀD-1KU, 1100x2200h mm, montāža. Termālā caurlaidība U=1,5 W/M2k, ugunsnoturība EI-30. evakuācijas slēdzene, durvju aizvēršanās mehānisms- evakuācijas slēdzene atbilst LVS 179 b funkcijas prasībām. | gb. | 2
37 | Metāla durvju ĀD-2K, 1100x2200h mm ar stiklu, montāža. Termālā caurlaidība U=1,5 W/m2K, ar pašaizvēršanās mehānismu | gb. | 1
38 | Metāla durvju ĀD-3Ku, 1300x2200h mm, montāža. Termālā caurlaidība U=1,5 W/m2K, ugunsnoturība EI30, ar pašaizvēršanās mehānismu- evakuācijas slēdzene atbilst LVS 179 b funkcijas prasībām. | gb. | 1
39 | Ugunsdroša bēniņu lūka ar izvelkamām kāpnēm ROTO NORM 8/ 3 ISO -RC, 1200X700mm | gb. | 1
9 | Apdare
Fasāde
| AS-1, SP-1.1, SP-1.2 | m2 | 1089
Izolāciju skatīt sienu un jumta sadaļās
1 | Izolācijas armēšana ar stiklašķiedras sietu un līmjavu BAK, līdzināšana | m2 | 1089
2 | Cokola līstes 200mm, montāža | m | 160
3 | Stūra līstes logu un durvju ailām | m | 306.5
4 | Logu un durvju ailu izolācija ar akmens vates izolāciju, piemēram Paroc lino 10 vai ekvivalents, b=30mm, ieskaitot grunti, līmjavu un plastikāta dībeļus | m2 | 61.3
5 | Virsmas apdare ar dekoratīvo apmetumu uz silikona bāzes, ieskaito gruntēšanu- struktūru saskaņot ar projekta autoru | m2 | 1089
6 | Apmetuma pārklāšana ar silikāta krāsu, tonis saskaņā ar krāsu pasi | m2 | 1089
| AS-2 | m2 | 4
7 | Izolāciju skatīt sienas sadaļā
8 | Virsmas apdare ar dekoratīvo apmetumu uz silikona bāzes, ieskaito gruntēšanu- struktūru saskaņot ar projekta autoru | m2 | 4
9 | Apmetuma pārklāšana ar silikāta krāsu, tonis saskaņā ar krāsu pasi | m2 | 4
| SC-1 (cokols) | m2 | 289
Izolāciju skatīt pie pamatiem
10 | Izolācijas armēšana ar stiklašķiedras sietu un līmjavu BAK, līdzināšana | m2 | 289
11 | Virsmas apdare ar dekoratīvo apmetumu uz silikona bāzes, ieskaito gruntēšanu- struktūru saskaņot ar projekta autoru | m2 | 289
12 | Apmetuma pārklāšana ar silikāta krāsu, tonis saskaņā ar krāsu pasi | m2 | 289
Dekoratīvā fasāde
13 | Dekoratīvās fasādes plāksnes Exterus, NBK Ceramic 1500x300x30mm, architectural terracota un NBK Bageti 1500x300x50mm, ieskaitot apakškonstrukciju, tonis RAL 7012, un palīgmateriālus. Tērauda karkasu skatīt sienu sadaļā | m2 | 869
14 | MR-1 Presēts cinkota tērauda režģis Režģi paredzēts eksplotēt Izgatavots no cinkota tērauda vai ekvivalenta materiāla. Šūnas lielums 15x15 mm. Paredzēt pretslīdes aizsardzību ar režģa sloksnēs iestrādātām ierobotām malām. | m2 | 40.6
15 | Sastatņu montāža, demontāža, noma, aizsargsiets (4 mēn.) | m2 | 720
Iekšējā apdare
Griestu apdare
16 | CD profilu karkasa (sistēma D113) montāža, apšuvums ar mitrumizturīgajām ģipškartona loksnēm, 2 kārtās | m2 | 50.8
17 | CD profilu karkasa (sistēma D113) montāža, apšuvums ar ģipškartona loksnēm GKB, b=12,5mm, 1 kārtā | m2 | 497.4
18 | Akustiskie minerālšķiedras griesti- 1200x600mm, Armstrong, Sahara, profils-Microlook | m2 | 417.2
19 | Perforēti ģipškartona griesti, piem., Knauf, Stratopanel, Random Plus 12/20/35 R, stiprināti ar ģipškartona profiliem | m2 | 709.5
20 | Piekārtie griesti mitrām telpām, 600x600mm, piem. Armstrong Bioguard acoustic, profils-Microlook | m2 | 50.1
21 | Eksponēts betons, apstrādāts ar Primer 3296, vai analogs | m2 | 485
22 | Peldošie, akustiskie griesti, trapeces formā, piem., Armstrong, Optima, Canapy, Mineral, Trapezoid, 1170x1170mm, iekārti trosītēs, 5 grādu slīpumā. | m2 | 42
23 | Peldošie, akustiskie griesti, kreisais paralelograms, piem., Armstrong, Optima, Canapy, Mineral, Left paralelogram, 1170x1170mm, iekārti trosītēs. | m2 | 6
24 | Peldošie, akustiskie griesti, labais paralelograms, piem., Armstrong, Optima, Canapy, Mineral, Right paralelogram, 1170x1170mm, iekārti trosītēs. | m2 | 6
25 | Ģipškartona griesti, špaktelēti, krāsoti- balti, tonis-NCS S0300-N | m2 | 497.4
26 | Mitrumisturīgi ģipškartona griesti, špaktelēti, krāsoti- balti, tonis-NCS S0300-N | m2 | 50.8
Sienu apdare
27 | Sienu apmešana, pielietojot apmetuma sistēmu MP75 vai evivalents | m2 | 2703.48
28 | Eksponēts betons, apstrādāts ar Primer 3296, vai analogs | m2 | 265.66
29 | Apmesto sienu virsmu sagatavošana, virsmas špaktelēšana, krāsojums ar tonētu akrilāta lateksa krāsu | m2 | 2703.48
30 | Ģipškartona sienu virsmu sagatavošana, šuvju aizdare, virsmas špaktelēšana, krāsojums ar tonētu akrilāta lateksa krāsu | m2 | 472.43
31 | Līmētas keramiskās sienu flīzes, krāsa: silti balta, piem., RAKO object, color one, RAL 0709010, glossy, 200x400mm | m2 | 175.92
32 | Līmētas keramiskās sienu flīzes, krāsa: pelēka, piem., RAKO object, color one, RAL 0805005, glossy, 200x400mm | m2 | 13.45
33 | Līmētas keramiskās sienu flīzes, krāsa: dzeltena, piem., RAKO object, color one, RAL 0958070, glossy, 200x400mm | m2 | 17.92
34 | Līmētas keramiskās sienu flīzes, krāsa: gaiši zila, piem., RAKO object, color one, RAL 1907025, glossy, 200x400mm | m2 | 17.9
35 | Līmētas keramiskās sienu flīzes, krāsa: dzeltena, piem., RAKO object, color one, RAL 0958070, glossy, 200x200mm | m2 | 5.4
36 | Līmētas keramiskās sienu flīzes, krāsa: gaiši zila, piem., RAKO object, color one, RAL 1907025, glossy, 200x200mm | m2 | 5.4
37 | Līmētas keramiskās sienu flīzes ar faktūru, krāsa: silti balta, piem., RAKO object, color one, RAL 0709010, WAR1N007, 200x200mm | m2 | 41.06
38 | Spogulis, līmēts pie dzelzsbetona sienas | m2 | 37.1
Grīdu apdare
39 | PVC linolejs, biezums 2,6mm, krāsa- pelēka, pretslīde- R9, trokšņu slāpēšana- 15 dB, nodilumizturības klase 34-43, piem., Forbo, Sarlon, Concrete , 423761. Grunts: Forbo Eurocol 044 Europrimer Multi, špaktele: Forbo 940 Europlan Quick, līme: Forbo 540 Eurosafe Special solvent free. | m2 | 962
40 | PVC linolejs, biezums 2,6mm, krāsa- zaļgan zila, pretslīde- R9, trokšņu slāpēšana- 15 dB, nodilumizturības klase 34-43, piem., Forbo, Sarlon, Ocean, 432727. Grunts: Forbo Eurocol 044 Europrimer Multi, špaktele: Forbo 940 Europlan Quick, līme: Forbo 540 Eurosafe Special solvent free. | m2 | 12.8
41 | PVC linolejs, biezums 2,6mm, krāsa- zaļgan zila, pretslīde- R9, trokšņu slāpēšana- 15 dB, nodilumizturības klase 34-43, piem., Forbo, Sarlon, Ocean, 432727. Grunts: Forbo Eurocol 044 Europrimer Multi, špaktele: Forbo 940 Europlan Quick, līme: Forbo 540 Eurosafe Special solvent free. | m2 | 12.8
42 | Dabīgais linolejs, biezums 2.5mm, krāsa- tumši pelēka, pretslīde- R9, nodilumizturības klase 34-43, piem., Forbo, Marmoleum fresco, Volcanic ash, 3872. Grunts: Forbo Eurocol 044 Europrimer Multi, špaktele: Forbo 940 Europlan Quick, līme: Forbo 414 Euroflex Lino Plus. | m2 | 292
43 | Dabīgais linolejs, biezums 2.5mm, krāsa- pelēka, pretslīde- R9, nodilumizturības klase 34-43, piem., Forbo, Marmoleum concrete, Satellite, 3704. Grunts: Forbo Eurocol 044 Europrimer Multi, špaktele: Forbo 940 Europlan Quick, līme: Forbo 414 Euroflex Lino Plus. | m2 | 713.4
44 | Dabīgais linolejs, biezums 2.5mm, krāsa- bēšīga, pretslīde- R9, nodilumizturības klase 34-43, piem., Forbo, Marmoleum concrete, Coudy sand, 3711. Grunts: Forbo Eurocol 044 Europrimer Multi, špaktele: Forbo 940 Europlan Quick, līme: Forbo 414 Euroflex Lino Plus. | m2 | 62.3
45 | Dabīgais linolejs, krāsa- brūna, pretslīde- R9, nodilumizturības klase 34-43, piem., Forbo, Marmoleum fresco, Coudy sand, 3711, ar akustisko apakšklāju: Forbo decibel, 17 dB, kopējais biezums 3.5mm. Grunts: Forbo Eurocol 044 Europrimer Multi, špaktele: Forbo 940 Europlan Quick, līme: Forbo 540 Eurosafe Special solvent free. | m2 | 80.7
46 | Akmans masas grīdas flīzes, 200x200mm, krāsa: tumši pelēka, tonos: RAL 0004000, pretslīde: R9, Piem., Rako Object, Color TWO, PEI 2. | m2 | 40
47 | Akmans masas grīdas flīzes, 200x200mm, krāsa: pelēka, tonos: RAL 0805005, pretslīde: R9, Piem., Rako Object, Color TWO, PEI 3. | m2 | 46.2
48 | Akmans masas grīdas flīzes, 200x200mm, krāsa: dzeltena, tonos: RAL 0958070, pretslīde: R9, Piem., Rako Object, Color TWO, PEI 4. | m2 | 16.2
49 | Akmans masas grīdas flīzes, 200x200mm, krāsa: gaiši zila, tonos: RAL 1907025, pretslīde: R9, Piem., Rako Object, Color TWO, PEI 3. | m2 | 15.3
50 | Betona grīda, apstrādāta ar Mapefloor finish 58W, vai analogs | m2 | 63.1
51 | Iebūvēts kājslauķis, kombinēts- birste/ paklājs, vaļējs, krāsa: tumši pelēka, materiāls: anodēts alumīnijs, 100% BCF poliamīds gan birstēm, gan paklāja joslām, biezums 17mm, Statiskā slodze: 100kg/cm2, dinamiskā slodz: 50 kg/cm2, piem., Forbo Nuway connect open with bristle & coral classic inserts | m2 | 9.8
52 | MDF grīdlīstes- krāsotas baltas, tonis: NCS S 5502-Y | m | 1062.59
10 | Aprīkojums
1 | Vertikālais invalīdu pacēlājs, celtspēja 400 kg, skrūves piedziņas sistēma, 230V, platformas izmērs 1100x1500,piem. Cibes A5000 vai ekvivalents, 50mm padziļinājums 1. stāva grīdā | kpl. | 1
Piezīme: konkrētajiem projektā iekļautajiem materiāliem un izstrādājumiem iespējami citi ekvivalenti
Sastādija: /A. Šaulis/ 30.09.2016
paraksts, paraksta atšifrējums, datums
Sertifikāta Nr. 20-6510
Pārbaudīja: /M. Ošāns / 30.09.2016
paraksts, paraksta atšifrējums, datums
Sertifikāta Nr. 10-1044

## 3-1
Būvdarbu apjomi 3-1
EL
(darba veids vai konstruktīvā elementa nosaukums)
Būves nosaukums: Daugavpils dizaina un mākslas vidusskolas Saules skolas apbūves komplekss Saules iela 6/8, Muzeja ielā 3 un Saules ielā 2 ēka C, Daugavpils, Daugavpils novads
komplekss Saules iela 6/8, Muzeja ielā 3 un Saules ielā 2 ēka C, Daugavpils, Daugavpils novads
Objekta nosaukums: 2. kārta jaunbūves skolas mācību bloka būvniecība
Objekta adrese: Saules iela 6/8, Daugavpils, Daugavpils novads
Nr.p.k. | Darba nosaukums | Mērv. | Daudz.
IEKŠĒJIE ELEKTROAPGĀDES TĪKLI
Sadalnes
1 | Sadalne GSS-1 | kpl. | 1
2 | Sadalne GSS-2 | kpl. | 1
3 | Sadalne AGSS | kpl. | 1
4 | Sadalne SS-1-1 | kpl. | 1
5 | Sadalne SS-1-2 | kpl. | 1
6 | Sadalne SS-1-4 | kpl. | 1
7 | Sadalne VS-1-1 | kpl. | 1
8 | Sadalne VS-1-2 | kpl. | 1
9 | Sadalne SM-1 | kpl. | 1
10 | Sadalne ASA-1-1 | kpl. | 1
11 | Sadalne DS-1-1 | kpl. | 1
12 | Sadalne SS-1-3/AS-1-2/DS-1-2/ASA-1-2 | kpl. | 1
13 | Sadalne SS-2-1/AS-2-1/DS-2-1/ASA-2-1 | kpl. | 1
14 | Sadalne SS-2-2/AS-2-2/DS-2-2/ASA-2-2 | kpl. | 1
15 | Kontaktspraudis DG pieslēgšanai karbā IP66 (ras. EL-2) | kpl. | 1
| Vadības panelis VP-1 | kpl. | 1
Kabeļu instalācija
1 | Kabelis ar vara dz. NYM-J 5x25 | m | 43
2 | Kabelis ar vara dz. NYM-J 5x16 | m | 10
3 | Kabelis ar vara dz. NYM-J 5x10 | m | 260
4 | Kabelis ar vara dz. NYM-J 5x6 | m | 140
5 | Kabelis ar vara dz. NYM-J 5x4 | m | 200
6 | Kabelis ar vara dz. NYM-J 5x2,5 | m | 360
7 | Kabelis ar vara dz. NYM-J 5x1,5 | m | 100
8 | Kabelis ar vara dz. NYM-J 3x4 | m | 220
9 | Kabelis ar vara dz. NYM-J 3x2,5 | m | 5200
10 | Kabelis ar vara dz. NYM-J 3x1,5 | m | 2700
11 | Kabelis ar vara dz. CYKY 3x1,5 | m | 30
12 | Kabelis ar vara dz. NYM-J 4x1,5 | m | 900
13 | Kabelis ar vara dz. NHX FE180 E30 3x2,5 | m | 60
14 | Kabelis ar vara dz. NYY-JZ 12x1,5 | m | 40
15 | Vads ar vara dz. šķ.16mm2 (H07V-K 70) | m | 10
16 | Vads ar vara dz. šķ.16mm2 (H07V-K 16) | m | 120
17 | Vads ar vara dz. šķ.6mm2 (H07V-K 6) | m | 80
18 | Gofrētas caurules PVC D=25mm | m | 1200
19 | Gludas caurules PVC D=25mm | m | 180
20 | Gludas caurules PVC D=32mm | m | 130
21 | PE caurule D=110mm | m | 30
22 | PE caurule D=63mm | m | 160
23 | PE caurule D=50mm | m | 200
24 | PE caurules guldīšana zem grīdas konstrukcijas | m | 600
25 | Caurumu urbšana sienās | objekts. | 1
26 | Caurumu urbšana pārsegumos | objekts. | 1
27 | Kabeļu rievas frēzēšana sienās | m | 470
28 | Kabeļu trepes KS20-300 (VS daļa) | m | 250
29 | Vitņustienis D8 (VS daļa) | m | 150
30 | Metalizstradajumi (VS daļa) | kpl. | 1
31 | Kabeļu trepes KS20-300 (EL daļa) | m | 95
32 | Kabeļu trepes KS20-400 (EL daļa) | m | 140
33 | Vitņustienis D8 (EL daļa) | m | 150
34 | Metalizstradajumi (EL daļa) | kpl. | 1
35 | Ugunsizturīgs materiāls (mastika, putas) | kpl. | 1
| Palīgmateriāli | kpl. | 1
1 | Gaismekļu, slēdžu un kontaktligzdas instalācija
2 | Iebūvējams LED gaismeklis Round R D250mm 25,5W, 2000lm, 4000K, IP40 ar opāla difuzoru vai ekvivalents | kompl. | 65
3 | Iebūvējams LED gaismeklis Round R D395mm 31W, 3770lm, 4000K, IP40 ar opāla difuzoru vai ekvivalents | kpl. | 62
4 | Iebūvējams LED gaismeklis Round R D650mm 50W, 6500lm, 4000K, IP40 ar opāla difuzoru vai ekvivalents | kpl. | 8
5 | Iekarināms LED gaismeklis Round S D650mm 50W, 7000lm, 4000K, IP40 ar opāla difuzoru vai ekvivalents | kpl. | 3
6 | Iekarināms LED gaismeklis Round S900 D900mm 146W, 20900 lm, 4000K, IP40 ar opāla difuzoru vai ekvivalents | kpl. | 2
7 | Iekarināms LED gaismeklis Round S1100 D900mm 201W, 28600 lm, 4000K, IP40 ar opāla difuzoru vai ekvivalents | kpl. | 2
8 | Iebūvejams LED gaismeklis Stello Comfotr FIX36 13W, 884 lm, 3000K, IP44 vai ekvivalents | kpl. | 26
9 | Iebūvejams LED gaismeklis Insaver 175 HO Topper WW 15W, 1182lm, 4000K, IP44 vai ekvivalents | kpl. | 62
10 | Iebūvejams LED gaismeklis LUGstar LB PT korpuss balts 18W, 1900 lm, 4000K, IP44 vai ekvivalents | kpl. | 16
11 | Iekarināms LED gaismeklis ar opāla difuzoru 52W, 8000 lm, 4000K, IP44 vai ekvivalents | kpl. | 46
12 | Uz virsmas stiprināms LED gaismeklis ar opāla difuzoru 35W, 4600 lm, 4000K, IP44, korpuss balts vai ekvivalents | kpl. | 9
13 | Uz virsmas stiprināms gaismeklis ar parabolisko reflektoru T5, 2x35W/840 G5, 6600 lm, IP44 vai ekvivalents | kpl. | 18
14 | Iekarināms LED gaismeklis ar porabolisko reflektoru un mikroprizmatisko difuzoru 25W, 3138 lm, 4000K, IP44 vai ekvivalents | kpl. | 11
15 | Iekarināma LED gaismekļu līnija Spectrum Trueline 9410mm, 285W, 36300lm, 4000K vai ekvivalents | kpl. | 3
16 | Iekarināma LED gaismekļu līnija Spectrum Trueline 6565mm, 196W, 32500lm, 4000K vai ekvivalents | kpl. | 6
17 | Iekarināma LED gaismekļu līnija Spectrum Trueline 3988mm, 119W, 15400lm, 4000K vai ekvivalents | kpl. | 2
18 | Iekarināma LED gaismekļu līnija Spectrum Trueline 5990mm, 179W, 23100lm, 4000K vai ekvivalents | kpl. | 3
19 | Iekarināma LED gaismekļu līnija Spectrum Trueline 6845mm, 204W, 26400lm, 4000K vai ekvivalents | kpl. | 3
20 | Iebūvejama LED gaismekļu līnija Spectrum Trueline 7125mm, 204W, 26400lm, 4000K vai ekvivalents | kpl. | 25
21 | Iebūvejama LED gaismekļu līnija Spectrum Trueline 5990mm, 179W, 23400lm, 4000K vai ekvivalents | kpl. | 2
22 | Iebūvejama LED gaismekļu līnija Spectrum Trueline 3988mm, 119W, 15400lm, 4000K vai ekvivalents | kpl. | 3
23 | Gaismeklis-prožektors vai ekvivalents Vinci M/Flex ART Flood 24W 1805 lm 4000 K, IP40 vai ekvivalents ar gaismas plūsmas manualu regulēšānu | kpl. | 39
24 | 3f gaismas sliežu komplekts ar piekariem un savienojumiem 25m vai ekvivalents | gab. | 1
25 | 3f gaismas sliežu komplekts ar piekariem un savienojumiem 20m vai ekvivalents | gab. | 2
26 | 3f gaismas sliežu komplekts ar piekariem un savienojumiem 17m vai ekvivalents | gab. | 1
27 | 3f gaismas sliežu komplekts ar piekariem un savienojumiem 5m vai ekvivalents | gab. | 1
28 | 3f gaismas sliežu komplekts ar piekariem un savienojumiem 3m vai ekvivalents | gab. | 1
29 | Uz sienas stiprināms gaismeklis ASY T5, 1x35/840 vai ekvivalents | kpl. | 10
30 | Gaismeklis "IZEJA" LED 3W MLD28 ar akum. bateriju 3st., vai ekvivalents | gab. | 22
31 | Avārijas komplekts LED gaismekļiem 3st. | gab. | 32
32 | 1P slēdzis apslēpt. uzstād., IP20 (Schneider Electric, Sedna) vai ekvivalents | gab. | 19
33 | 1P slēdzis apslēpt. uzstād., IP44 (Schneider Electric, Sedna) vai ekvivalents | gab. | 7
34 | 2P slēdzis atklāt. uzstād., IP20 (Schneider Electric, Sedna) vai ekvivalents | gab. | 37
35 | 2P slēdzis atklāt. uzstād., IP44 (Schneider Electric, Sedna) vai ekvivalents | gab. | 3
36 | 1P pārslēdzis apslēpt. uzstād., IP20 (Schneider Electric, Sedna) vai ekvivalents | gab. | 26
37 | Gaismas regulātors apslēpt. uzstād., IP20 (Schneider Electric, Sedna) vai ekvivalents | gab. | 5
38 | Kustības detektors griestu 360', 7,4m (Schneider Electric,Argus 3600) vai ekvivalents | gab. | 45
39 | Sienas kontaktligzda apslēpt. uzstād., 230V, 16A, IP20(Schneider Electric, Sedna) vai ekvivalents | gab. | 340
40 | Sienas kontaktligzda apslēpt. uzstād., 230V, 16A, IP44(Schneider Electric, Sedna) vai ekvivalents | gab. | 35
41 | Sienas kontaktligzda atkl. uzstād., 400V, 32A, IP44 | gab. | 4
42 | Sienas kontaktligzda atkl. uzstād., 400V, 16A, IP44 | gab. | 4
43 | Zem grīdas kārba ar 5 kontaktligzdam 230V, 16A un 2 rezerves vietas | kpl. | 14
44 | Montāžas kārba zemapmetuma | gab. | 468
| Nozarkārba | gab. | 180
1 | Palīgmateriāli | kpl. | 1
2 | Lietus notekas apsilde
3 | Pašregulējošais kabelis DEVIiceguard 18, 22m vai ekvivalents | kpl. | 5
4 | DEVIchain 4mm cinkota ķēde apsildes kabeļu stipināšanai vertikālajās notekcaurulēs, vai ekvivalents | m | 55
| DEVIdrain stiprinājums uz ķēdes, vai ekvivalents | gab. | 110
1 | Palīgmateriāli | kpl. | 1
2 | Zemējuma konturs(potenciālu izlīdzinošana)
3 | Zemējuma lenta Fe/Zn 30x3,5 | m | 150
4 | Zemējuma stieple Fe/Zn D10 | m | 60
5 | Klemme 30mm lentes savienošanai | gab. | 6
6 | Diagonāla klemme lentes un stieples savienošanai | gab. | 20
7 | Pretkorozijas lente | rullis | 4
| Potenciālu izlīdzinošā kopne | gab. | 1
1 | Palīgmateriāli | kompl. | 1
2 | Zibensaizsardzība.
3 | Zemējuma stieple Al D8 | m | 430
4 | Klemme ar stieples turētāju Niro Clip jumta konstrukcijai | gab. | 280
5 | Stieples turētājs līdzenam jumtam | gab. | 170
6 | Stieples D8-10 tūretājs fasādēm | gab. | 150
7 | Multiklemme | gab. | 60
8 | Pieslēgspaile pie notekām | gab. | 5
9 | Zibens uztvērējstienis Al D16 L3000 ar pamatni | kompl. | 1
10 | Zibens uztvērējstienis Al D16 L4500 ar pamatni | kompl. | 2
11 | U klemme uztvērstieņa un stieples savienošanai | gab. | 3
12 | Mēruma klemme D8-10 stieplei | gab. | 8
13 | Palīgmateriāli | kompl. | 1
14 | El. mērījumi, izpilddokumentācija | objekts. | 1
Piezīme: konkrētajiem projektā iekļautajiem materiāliem un izstrādājumiem iespējami citi ekvivalenti
Sastādija: /A. Šaulis/ 30.09.2016
paraksts, paraksta atšifrējums, datums
Sertifikāta Nr. 20-6510
Pārbaudīja: /M. Ošāns / 30.09.2016
paraksts, paraksta atšifrējums, datums
Sertifikāta Nr. 10-1044

## 3-2
Būvdarbu apjomi 3.2-2
AVK
(darba veids vai konstruktīvā elementa nosaukums)
Būves nosaukums: Daugavpils dizaina un mākslas vidusskolas Saules skolas apbūves komplekss Saules iela 6/8, Muzeja ielā 3 un Saules ielā 2 ēka C, Daugavpils, Daugavpils novads
komplekss Saules iela 6/8, Muzeja ielā 3 un Saules ielā 2 ēka C, Daugavpils, Daugavpils novads
Objekta nosaukums: 2. kārta jaunbūves skolas mācību bloka būvniecība
Objekta adrese: Saules iela 6/8, Daugavpils, Daugavpils novads
Nr.p.k. | Darba nosaukums |  | Mērv. | Daudzums
Apkure
1 | Grīdā iebūvējamie konvektori Aquilo F1P (pastiprināts ar ventilatoru) stiprinājuma kronšteini, noslēgkorķi, atgaisotājs – komplektā ; Vienam modulim paredzēts viens dzinējs. | F1P 26-125-9 | gb | 4
2 | Grīdā iebūvējamie konvektori Aquilo F1P (pastiprināts ar ventilatoru) stiprinājuma kronšteini, noslēgkorķi, atgaisotājs – komplektā ; Vienam modulim paredzēts viens dzinējs. | F1P 26-175-9 | gb | 2
3 | Grīdā iebūvējamie konvektori Aquilo F1P (pastiprināts ar ventilatoru) stiprinājuma kronšteini, noslēgkorķi, atgaisotājs – komplektā ; Vienam modulim paredzēts viens dzinējs. | F1P 26-200-9 | gb | 6
4 | Grīdā iebūvējamie konvektori Aquilo F1P (pastiprināts ar ventilatoru) stiprinājuma kronšteini, noslēgkorķi, atgaisotājs – komplektā ; Vienam modulim paredzēts viens dzinējs. | F1P 26-225-9 | gb | 2
5 | PAT transformators (~230/12 V) izvēlēts atbilstoši konvektora vai konvektoru grupas lielumam, atkarībā no pievienoto dzinēju skaita. Ar vadu 4x0,75 mm2. | PAT02-M-02 +PER05 | gb | 5
6 | Istabas termostats ar vadu 3x1,5mm2. | PPT-02 | gb | 5
7 | Elektriskais servodzinējs | PTP-02 | gb | 14
8 | Radiatora atgaitas pievienošanas mezgls analogs: termostatiskais vārsts | "PTV-01" | gb | 14
9 | Radiatora atgaitas pievienošanas mezgls analogs: patērētāja noslēgšana, drenāžas iekārta | "PRS-01" | gb | 14
10 | Tērauda paneļu radiators, analogs PURMO Plan Ventil Compact (pieslēgums no apakša) stiprinājuma kronšteini, noslēgkorķi, atgaisotājs – komplektā ; | FCV21-300-600 | gb | 2
11 | Tērauda paneļu radiators, analogs PURMO Plan Ventil Compact (pieslēgums no apakša) stiprinājuma kronšteini, noslēgkorķi, atgaisotājs – komplektā ; | FCV21-300-700 | gb | 10
12 | Tērauda paneļu radiators, analogs PURMO Plan Ventil Compact (pieslēgums no apakša) stiprinājuma kronšteini, noslēgkorķi, atgaisotājs – komplektā ; | FCV21-300-800 | gb | 7
13 | Tērauda paneļu radiators, analogs PURMO Plan Ventil Compact (pieslēgums no apakša) stiprinājuma kronšteini, noslēgkorķi, atgaisotājs – komplektā ; | FCV21-300-900 | gb | 3
14 | Tērauda paneļu radiators, analogs PURMO Plan Ventil Compact (pieslēgums no apakša) stiprinājuma kronšteini, noslēgkorķi, atgaisotājs – komplektā ; | FCV21-300-1000 | gb | 4
15 | Tērauda paneļu radiators, analogs PURMO Plan Ventil Compact (pieslēgums no apakša) stiprinājuma kronšteini, noslēgkorķi, atgaisotājs – komplektā ; | FCV21-300-1200 | gb | 1
16 | Tērauda paneļu radiators, analogs PURMO Plan Ventil Compact (pieslēgums no apakša) stiprinājuma kronšteini, noslēgkorķi, atgaisotājs – komplektā ; | FCV21-300-1400 | gb | 2
17 | Tērauda paneļu radiators, analogs PURMO Plan Ventil Compact (pieslēgums no apakša) stiprinājuma kronšteini, noslēgkorķi, atgaisotājs – komplektā ; | FCV21-300-1600 | gb | 4
18 | Tērauda paneļu radiators, analogs PURMO Plan Ventil Compact (pieslēgums no apakša) stiprinājuma kronšteini, noslēgkorķi, atgaisotājs – komplektā ; | FCV21-400-500 | gb | 3
19 | Tērauda paneļu radiators, analogs PURMO Plan Ventil Compact (pieslēgums no apakša) stiprinājuma kronšteini, noslēgkorķi, atgaisotājs – komplektā ; | FCV21-400-600 | gb | 1
20 | Tērauda paneļu radiators, analogs PURMO Plan Ventil Compact (pieslēgums no apakša) stiprinājuma kronšteini, noslēgkorķi, atgaisotājs – komplektā ; | FCV21-400-700 | gb | 2
21 | Tērauda paneļu radiators, analogs PURMO Plan Ventil Compact (pieslēgums no apakša) stiprinājuma kronšteini, noslēgkorķi, atgaisotājs – komplektā ; | FCV21-400-800 | gb | 13
22 | Tērauda paneļu radiators, analogs PURMO Plan Ventil Compact (pieslēgums no apakša) stiprinājuma kronšteini, noslēgkorķi, atgaisotājs – komplektā ; | FCV21-400-1200 | gb | 2
23 | Tērauda paneļu radiators, analogs PURMO Plan Ventil Compact (pieslēgums no apakša) stiprinājuma kronšteini, noslēgkorķi, atgaisotājs – komplektā ; | FCV21-500-1200 | gb | 2
24 | Tērauda paneļu radiators, analogs PURMO Plan Ventil Compact (pieslēgums no apakša) stiprinājuma kronšteini, noslēgkorķi, atgaisotājs – komplektā ; | FCV21-600-700 | gb | 1
25 | Tērauda paneļu radiators, analogs PURMO Plan Ventil Compact (pieslēgums no apakša) stiprinājuma kronšteini, noslēgkorķi, atgaisotājs – komplektā ; | FCV21-600-1400 | gb | 1
26 | Tērauda paneļu radiators, analogs PURMO Plan Ventil Compact (pieslēgums no apakša) stiprinājuma kronšteini, noslēgkorķi, atgaisotājs – komplektā ; | FH20-300-400 | gb | 1
27 | Tērauda paneļu radiators, analogs PURMO Plan Ventil Compact (pieslēgums no apakša) stiprinājuma kronšteini, noslēgkorķi, atgaisotājs – komplektā ; | FH20-500-600 | gb | 2
28 | Tērauda caurule | Dn15 (21,3x2,8) | m | 45
29 | Tērauda caurule | Dn20 (26,9x2,8) | m | 175
30 | Tērauda caurule | Dn25(33,7x3,2) | m | 115
31 | Tērauda caurule | Dn32 (42,3x3,2) | m | 85
32 | Tērauda caurule | Dn50(60,3x3,5) | m | 10
33 | Caurule "UPONOR Uni Pipe PLUS" | Ø20x2,8 | m | 410
34 | Caurule "UPONOR Uni Pipe PLUS" | Ø25x3,5 | m | 340
35 | Caurule "UPONOR Uni Pipe PLUS" | Ø32x4,5 | m | 130
36 | Cauruļvadu stiprinājumi |  | gb | 130
37 | Tērauda caurule veidgabali |  | gb | 95
38 | "UPONOR" caurule veidgabali |  | gb | 430
39 | Cauruļvadu polietilēna siltumizolācija | Dn15 b=13mm | m | 455
40 | Cauruļvadu polietilēna siltumizolācija | Dn20 b=13mm | m | 515
41 | Cauruļvadu polietilēna siltumizolācija | Dn25 b=13mm | m | 245
42 | Cauruļvadu polietilēna siltumizolācija | Dn32 b=13mm | m | 85
43 | Cauruļvadu polietilēna siltumizolācija | Dn50 b=13mm | m | 10
44 | Līmlente cauruļvadu polietilēna siltumizolācijai |  | m | 1310
45 | Radiatora atgaitas pievienošanas mezgls analogs: patērētāja noslēgšana, drenāžas iekārta | "Vekolux" | gb | 61
46 | Termostata galviņa | Tips DX | gb | 61
47 | Nolaišanas ventili | Dn15 | gb | 2
48 | Lodveida ventilis | Dn15 | gb | 1
49 | Lodveida ventilis | Dn20 | gb | 3
50 | Balansēšanas ventilis | Dn15 | gb | 1
51 | Balansēšanas ventilis | Dn20 | gb | 3
52 | Sadale | Dn32-20/15/20/20 | gb | 2
53 | Nekustīgais balsts | 2xDn32 | gb | 1
54 | Kustīgie balsti (kanālā) |  | gb | 85
55 | Lūks (šahtā) | 300x300 | kpl. | 2
56 | Apkures sistēmās hidrauliska ieregulēšana |  | gb | 1
Kaloriferu siltumapgāde
1 | Samaisīšanas mezgls ārēja izpilde: pievadi un sūkņi izolācijā; nojume virs iekārtām + savienojums | WPG-25-070-6,3 | gb | 2
2 | Samaisīšanas mezgls ārēja izpilde: pievadi un sūkņi izolācijā; nojume virs iekārtām + savienojums | WPG-25-070-2,5 | gb | 1
3 | Samaisīšanas mezgls ārēja izpilde: pievadi un sūkņi izolācijā; nojume virs iekārtām + savienojums | WPG-25-070-6,3 | gb | 1
4 | Tērauda caurule ar izolāciju (Accotube b=13mm) | Dn25(33,7x3,2) | m | 60
5 | Tērauda caurule ar izolāciju (Accotube b=13mm) | Dn32 (42,3x3,2) | m | 95
6 | Cauruļvadu siltumizolācija "PAROC Pro Section 140 Clad " | b=90mm | m2 | 10
7 | Sadale | Dn50-32/32/25 | gb | 2
8 | Automātiskais atgaisotājs |  | gb | 8
9 | Nolaišanas ventili | Dn15 | gb | 8
10 | Balsti (Ārējie) H Frame Set 450mm |  | gb | 3
11 | Tērauda caurule ar izolāciju | Dn20 | m | 2
12 | Atpakaļgaitas vārsts ar izolāciju | Dn20 | gb | 3
13 | Izplēšanas trauks | 20l | gb | 1
14 | Lodveida ventilis | Dn25 | gb | 8
15 | Filtrs | Dn25 | gb | 4
16 | Anti korozijas krāsojums |  | m2 | 12
17 | Etilēnglikols |  | kpl | 1
18 | Komplektējošie materiāli |  | kpl | 1
19 | Elektroapgādes materiāli |  | kpl | 1
Aukstumapgāde
1 | Kondicionētājs Ārējais bloks (AMS-120/0) | 12,09kW | gb | 1
2 | Iekšējais bloks (AMS-71/D/I); pults | 7,1 kW | gb | 1
3 | Kondicionētājs Ārējais bloks (AMS-120/0) | 12,09kW | gb | 1
4 | Iekšējais bloks (AMS-71/D/I); pults | 7,1 kW | gb | 1
5 | Iekšējais bloks (AMS-36WM/I); pults | 3,5 kW | gb | 1
6 | Kondicionētājs Ārējais bloks (AMH-12KF-K3DNA9J) | 3,5kW | gb | 1
7 | Iekšējais bloks (AMH12KF-K3DNA9J); pults | 3,5 kW | gb | 1
8 | Kondicionētājs Ārējais bloks (AMS-120/0) | 12,09kW | gb | 1
9 | Iekšējais bloks (AMS-50/D/I); pults | 5,0 kW | gb | 1
10 | Iekšējais bloks (AMS-36/D/I); pults | 3,0 kW | gb | 2
11 | Vara caurules ar pretkondensāta izolāciju | Ø28 | m | 65
12 | Vara caurules ar pretkondensāta izolāciju | Ø35 | m | 120
13 | Balsti (Ārējie) Big foot Standart Frames | 1m Modular frame | gb | 4
14 | Etilēnglikols |  | kpl | 1
15 | Komplektējošie materiāli |  | kpl | 1
16 | Elektroapgādes materiāli |  | kpl | 1
17 | Gaisa dzesētāja kondensāta novadīšanas sūknis |  | gb | 7
P1; N1
1 | Gaisa apstrādes agregāts: Āra izpildījums ar jumtiņu, VERSO-R-50-XL-H-EC Lp=7400; Ln=6100; H=230/230 Pa; ar rekuper.; Filtri F5+F7; Nosuc. pirms rekuper. filtrs F5. Ūdens sildīšānas sekcija 34.8kW (-24/+22) Motors pieplūdes: Jauda=2.83kW; 1780[1/min]; 50Hz Motors pieplūdes: Jauda=2.83kW; 1780[1/min]; 50Hz,Aprēķinātā strāva (3~400V): 4.3A ; Aprēķinātā strāva (3~400V): 4.3A; Iekārtas svars: 1110kg; Griešanās frekvence regulators ; Gaisa noslēgvārsti ar pievadu; Vibrāciju izolējošs materiāls. Automātika un spēka sadale Kontrolieris, ar displeju Ārējais displejs, bez kabeļa Transformators, moduļu sliede Temperatūras devējs, virsmas Temperatūras devējs, kanāla Temperatūras devējs, āra Spiediena slēdzis, ar cauruli | VERSO-R -50-XL-H-EC | kpl | 1
2 | Trokšņu slāpētājs | Ø800 L=2000 b=100 | gb | 2
3 | Ūgunsdrošības vārsts (EI-60) | Ø400 | gb | 1
4 | Ūgunsdrošības vārsts (EI-60) | Ø500 | gb | 1
5 | Ūgunsdrošības vārsts (EI-60) | 800x300 | gb | 2
6 | Āra pieplūdes reste | 1400x700 | gb | 1
7 | Āra izplūdes reste | 700x1000 | gb | 1
8 | Siltumizolācija PAROC HVAC Lamella Mat AluCoat Fix | b=100mm | m2 | 40
9 | Cinkošanas virsējais slānis. |  | m2 | 40
10 | Cinkota skārda gaisa vads | Ø100 | m | 5
11 | Cinkota skārda gaisa vads | Ø125 | m | 30
6 | Cinkota skārda gaisa vads | Ø160 | m | 25
7 | Cinkota skārda gaisa vads | Ø200 | m | 90
3 | Cinkota skārda gaisa vads | Ø250 | m | 75
12 | Cinkota skārda gaisa vads | Ø315 | m | 25
13 | Cinkota skārda gaisa vads | Ø200 | m | 90
14 | Cinkota skārda gaisa vads | Ø250 | m | 75
6 | Cinkota skārda gaisa vads | Ø315 | m | 25
7 | Cinkota skārda gaisa vads | Ø200 | m | 90
3 | Cinkota skārda gaisa vads | Ø250 | m | 75
15 | Cinkota skārda gaisa vads | Ø315 | m | 25
16 | Cinkota skārda gaisa vads | Ø400 | m | 5
17 | Cinkota skārda gaisa vads | Ø500 | m | 5
18 | Cinkota skārda gaisa vads | Ø800 | m | 8
19 | Cinkota skārda gaisa vads | 200x100 | m | 2
20 | Cinkota skārda gaisa vads | 250x250 | m | 5
21 | Cinkota skārda gaisa vads | 300x100 | m | 2
22 | Cinkota skārda gaisa vads | 300x150 | m | 2
23 | Cinkota skārda gaisa vads | 300x250 | m | 15
24 | Cinkota skārda gaisa vads | 400x100 | m | 2
25 | Cinkota skārda gaisa vads | 400x150 | m | 2
26 | Cinkota skārda gaisa vads | 400x200 | m | 7
27 | Cinkota skārda gaisa vads | 400x250 | m | 3
28 | Cinkota skārda gaisa vads | 500x150 | m | 9
29 | Cinkota skārda gaisa vads | 500x250 | m | 8
30 | Cinkota skārda gaisa vads | 500x300 | m | 26
31 | Cinkota skārda gaisa vads | 600x200 | m | 1
32 | Cinkota skārda gaisa vads | 600x300 | m | 30
33 | Cinkota skārda gaisa vads | 800x200 | m | 1
34 | Cinkota skārda gaisa vads | 800x250 | m | 1
35 | Cinkota skārda gaisa vads | 800x300 | m | 3
36 | Cinkota skārda gaisa vads | 1400x700 | m | 3
37 | Līkums-15 | Ø500 | gb | 1
38 | Līkums-90 | Ø100 | gb | 1
39 | Līkums-90 | Ø125 | gb | 10
40 | Līkums-90 | Ø160 | gb | 4
41 | Līkums-90 | Ø200 | gb | 10
42 | Līkums-90 | Ø250 | gb | 3
43 | Līkums-90 | Ø315 | gb | 1
44 | Līkums-90 | Ø400 | gb | 1
45 | Līkums-90 | Ø500 | gb | 10
46 | Līkums-90 | Ø800 | gb | 4
47 | Līkums-90 | 400x250 | gb | 1
48 | Līkums-19 | Ø200 | gb | 1
49 | Līkums-20 | Ø200 | gb | 1
50 | Līkums-21 | 500x300 | gb | 1
51 | Līkums-21 | 600x300 | gb | 1
52 | Līkums-37 | 400x200 | gb | 1
53 | Līkums-52 | 500x250 | gb | 1
54 | Līkums-52 | 600x300 | gb | 2
55 | Sanu savienojums | 160/160 | gb | 2
56 | Sanu savienojums | 200/200/100 | gb | 1
57 | Sanu savienojums | 200/200/160 | gb | 1
58 | Sanu savienojums | 200/200 | gb | 6
59 | Sanu savienojums | 250/250/125 | gb | 1
60 | Sanu savienojums | 250/250/160 | gb | 2
61 | Sanu savienojums | 250/250/200 | gb | 3
62 | Sanu savienojums | 250/250 | gb | 6
63 | Sanu savienojums | 250/250/300x100 | gb | 1
64 | Sanu savienojums | 315/315/250 | gb | 1
65 | Sanu savienojums | 315/315/500x150 | gb | 1
66 | Sanu savienojums | 400/400/250 | gb | 1
67 | Sanu savienojums | 500/500 | gb | 1
68 | Sanu savienojums | 800/800/300x800 | gb | 2
69 | Sanu savienojums | 250x250/250250/160 | gb | 1
70 | Sanu savienojums | 300x250/300x250/400x100 | gb | 1
71 | Sanu savienojums | 400x250/400x250/125 | gb | 1
72 | Sanu savienojums | 400x250/400x250/500x250 | gb | 1
73 | Sanu savienojums | 500x250/500x250/250 | gb | 1
74 | Sanu savienojums | 500*300/500*300/200 | gb | 1
75 | Sanu savienojums | 500*300/500*300/250 | gb | 1
76 | Sanu savienojums | 500*300/500*300/300*150 | gb | 1
77 | Sanu savienojums | 500*400/500*400/200 | gb | 1
78 | Sanu savienojums | 500*500/500*500/200 | gb | 1
79 | Sanu savienojums | 600*300/600*300/160 | gb | 2
80 | Sanu savienojums | 600*300/600*300/200 | gb | 1
81 | Sanu savienojums | 600*300/600*300/250 | gb | 1
82 | Sanu savienojums | 600*300/600*300/300*100 | gb | 1
83 | Sanu savienojums | 600*300/600*300/400*150 | gb | 1
84 | Sanu savienojums | 600*300/600*300/500*150 | gb | 1
85 | Sanu savienojums | 600*300/600*300/800*300 | gb | 2
86 | Pāreja |  | gb | 68
87 | Pieplūdes difuzors 160 | KD200+DR160-200 | gb | 4
88 | Pieplūdes difuzors 200 | KD250+DR200-250 | gb | 7
89 | Pieplūdes difuzors 250 | KD315+DR250-315 | gb | 10
90 | Pieplūdes difuzors 125 | ULA-125 | gb | 9
91 | Pieplūdes difuzors 160 | ULA-160 | gb | 3
92 | Pieplūdes difuzors 200 | ULA-200 | gb | 5
93 | Nosūces difuzors "URH" | URH-Ø100 | gb | 1
94 | Nosūces difuzors "URH" | URH-Ø200 | gb | 4
95 | Nosūces difuzors 160 | KD200+DR160-200 | gb | 2
96 | Nosūces difuzors 200 | KD250+DR200-250 | gb | 2
97 | Nosūces difuzors 250 | KD315+DR250-315 | gb | 3
98 | Nosūces difuzors 315 | KD400+DR315-400 | gb | 4
99 | Pārplūdes reste | Nova-D 400x200 | gb | 8
100 | Pārplūdes reste | Nova-D 600x200 | gb | 8
101 | Droseļvārsts | IRIS-100 | gb | 1
102 | Droseļvārsts | IRIS-125 | gb | 6
103 | Droseļvārsts | IRIS-160 | gb | 8
104 | Droseļvārsts | IRIS-200 | gb | 7
105 | Droseļvārsts | IRIS-250 | gb | 11
106 | Droseļvārsts ar piedzīņu (Flow variator) | EMSD-160 | gb | 2
107 | Droseļvārsts ar piedzīņu (Flow variator) | EMSD-200 | gb | 7
108 | Droseļvārsts ar piedzīņu (Flow variator) | EMSD-250 | gb | 9
109 | Droseļvārsts ar piedzīņu (Flow variator) | EMSD-315 | gb | 4
110 | Telpā CO2 devējs | CO2RT | gb | 9
111 | Lūks tīrīšanai |  | gb | 20
112 | Balsti (Ārējie) Big foot Standart Frame Variants | 1m Modular frame | gb | 2
113 | Fasonas detaļas (veidgabals) |  | kpl | 1
114 | Stiprinājums |  | kpl | 1
115 | Elektroapgādes materiāli |  | kpl | 1
116 | Komplektējošie materiāli |  | kpl | 1
P2; N2
1 | Gaisa apstrādes agregāts: VERSO-R-7000-XL-H-EC, Lp=5200; Ln=5000; H=200/200 Pa; ar rekuper.; Filtri F5+F7; Nosuc. pirms rekuper. filtrs F5. Ūdens sildīšānas sekcija 13.6kW (-24/+22)Motors pieplūdes: Jauda=2.73kW; 2040[1/min]; 50Hz ;Aprēķinātā strāva (3~400V): 4.2A; Motors nosūces: Jauda=2.73kW; 2040[1/min]; 50Hz; Aprēķinātā strāva (3~400V): 4.2A;Iekārtas svars: 780kg ; Griešanās frekvence regulators ; Gaisa noslēgvārsti ar pievadu; Vibrāciju izolējošs materiāls. Automātika un spēka sadale Kontrolieris, ar displeju Ārējais displejs, bez kabeļa Transformators, moduļu sliede Temperatūras devējs, virsmas Temperatūras devējs, kanāla Temperatūras devējs, āra Spiediena slēdzis, ar cauruli | VERSO-R-7000-XL-H-EC | kpl | 1
2 | Trokšņu slāpētājs | 1200x600 L=1200 b=100 | gb | 2
3 | Ūgunsdrošības vārsts (EI-60) | Ø315 | gb | 1
4 | Ūgunsdrošības vārsts (EI-60) | Ø500 | gb | 1
5 | Ūgunsdrošības vārsts (EI-60) | 600x250 | gb | 2
6 | Āra pieplūdes reste | 600x1200 | gb | 1
7 | Āra izplūdes reste | 1200x600 | gb | 1
8 | Siltumizolācija PAROC HVAC Lamella Mat AluCoat Fix | b=100mm | m2 | 42
9 | Cinkošanas virsējais slānis. |  | m2 | 42
10 | Cinkota skārda gaisa vads | Ø125 | m | 45
11 | Cinkota skārda gaisa vads | Ø160 | m | 10
6 | Cinkota skārda gaisa vads | Ø200 | m | 35
7 | Cinkota skārda gaisa vads | Ø250 | m | 90
3 | Cinkota skārda gaisa vads | Ø315 | m | 75
12 | Cinkota skārda gaisa vads | Ø200 | m | 35
13 | Cinkota skārda gaisa vads | Ø250 | m | 42
14 | Cinkota skārda gaisa vads | Ø315 | m | 15
6 | Cinkota skārda gaisa vads | Ø200 | m | 13
7 | Cinkota skārda gaisa vads | Ø250 | m | 90
3 | Cinkota skārda gaisa vads | Ø315 | m | 75
15 | Cinkota skārda gaisa vads | Ø400 | m | 12
16 | Cinkota skārda gaisa vads | Ø500 | m | 5
17 | Cinkota skārda gaisa vads | Ø630 | m | 3
18 | Cinkota skārda gaisa vads | 400x200 | m | 2
19 | Cinkota skārda gaisa vads | 500x200 | m | 1
20 | Cinkota skārda gaisa vads | 600x200 | m | 1
21 | Cinkota skārda gaisa vads | 600x250 | m | 26
22 | Cinkota skārda gaisa vads | 800x200 | m | 4
23 | Cinkota skārda gaisa vads | 1200x600 | m | 15
24 | Līkums-90 | Ø125 | gb | 1
25 | Līkums-90 | Ø160 | gb | 1
26 | Līkums-90 | Ø200 | gb | 2
27 | Līkums-90 | Ø250 | gb | 3
28 | Līkums-90 | Ø315 | gb | 1
29 | Līkums-90 | Ø630 | gb | 2
30 | Līkums-90 | 250x600 | gb | 2
31 | Līkums-90 | 400x200 | gb | 1
32 | Līkums-90 | 600x200/500x200 | gb | 1
33 | Līkums-90 | 600x250 | gb | 2
34 | Līkums-90 | 800x200 | gb | 1
35 | Līkums-90 | 1200x600 | gb | 2
36 | Sanu savienojums | 200/200/125 | gb | 2
37 | Sanu savienojums | 200/200/160 | gb | 3
38 | Sanu savienojums | 250/250/125 | gb | 4
39 | Sanu savienojums | 250/250 | gb | 2
40 | Sanu savienojums | 315/315/250 | gb | 1
41 | Sanu savienojums | 315/315 | gb | 1
42 | Sanu savienojums | 315/315/400x200 | gb | 1
43 | Sanu savienojums | 400/400/125 | gb | 1
44 | Sanu savienojums | 400/400/250 | gb | 1
45 | Sanu savienojums | 500/500 | gb | 1
46 | Sanu savienojums | 630/630/500 | gb | 1
47 | Sanu savienojums | 600x200/600*200/500*200 | gb | 1
48 | Sanu savienojums | 600*250/600*250/200 | gb | 3
49 | Sanu savienojums | 800*200/800*200/500*200 | gb | 1
50 | Pāreja |  | gb | 13
51 | Pieplūdes difuzors 125 | KD160+DR125-160 | gb | 3
52 | Pieplūdes difuzors 160 | KD200+DR160-200 | gb | 2
53 | Pieplūdes difuzors 200 | KD250+DR200-250 | gb | 1
54 | Pieplūdes difuzors 250 | KD315+DR250-315 | gb | 2
55 | Pieplūdes difuzors 500 | ROL500/180-3 | gb | 1
56 | Pieplūdes difuzors 250 | RKL-250H | gb | 3
57 | Pieplūdes difuzors 200 | OKE-200 | gb | 3
58 | Nosūces difuzors 125 | URH-Ø125 | gb | 1
59 | Nosūces difuzors 400x200 | EKO-400-200 | gb | 2
60 | Nosūces difuzors 125 | KD160+DR125-160 | gb | 3
61 | Nosūces difuzors 160 | KD200+DR160-200 | gb | 1
62 | Nosūces difuzors 200 | KD250+DR200-250 | gb | 1
63 | Nosūces difuzors 250 | KD315+DR250-315 | gb | 3
64 | Nosūces difuzors 500x200 , krāsu saskaņot pirms pasūtīšanas | JR-7/2 | gb | 3
65 | Pārplūdes restes | Nova-D 400x200 | gb | 2
66 | Droseļvārsts | IRIS-125 | gb | 6
67 | Droseļvārsts | IRIS-160 | gb | 1
68 | Droseļvārsts | IRIS-200 | gb | 3
69 | Droseļvārsts | IRIS-250 | gb | 5
70 | Droseļvārsts | UTK-400x200 | gb | 2
71 | Droseļvārsts | UTK-500x200 | gb | 3
72 | Droseļvārsts ar piedzīņu (Flow variator) | EMSD-160 | gb | 2
73 | Droseļvārsts ar piedzīņu (Flow variator) | EMSD-200 | gb | 2
74 | Droseļvārsts ar piedzīņu (Flow variator) | EMSD-250 | gb | 2
75 | Droseļvārsts ar piedzīņu (Flow variator) | EMSD-315 | gb | 2
76 | Droseļvārsts ar piedzīņu (Flow variator) | ERVA-600-250 | gb | 2
77 | Telpā CO2 devējs | CO2RT | gb | 5
78 | Lūks tīrīšanai |  | gb | 13
79 | Telpā 2,9 gaisavadi nokrasot , krāsu saskaņot pirms pasūtīšanas |  | m2 | 25
80 | Fasonas detaļas (veidgabals) |  | kpl | 1
81 | Stiprinājums |  | kpl | 1
82 | Elektroapgādes materiāli |  | kpl | 1
83 | Komplektējošie materiāli |  | kpl | 1
84 | Balsti (Ārējie) Big foot Standart Frame Variants | 1m Modular frame | gb | 2
P3; N3
1 | Gaisa pieplūdes agregāts: P3-BD2; Lp=3170; H=200 Pa; ar rekuper.; Filtri F5+F7; Glikoļa sildīšānas sekcija 28.6kW (-24/+2.7) Ūdens sildīšānas sekcija 18.6kW (2.7/+20);Motors pieplūdes: Jauda=1.1kW; 56.3Hz ; Aprēķinātā strāva (2.37/400A;V): 3235[1/min]; Iekārtas svars: 225kg ; Griešanās frekvence regulators ; Gaisa noslēgvārsti ar pievadu; Vibrāciju izolējošs materiāls. Automātika un spēka sadale Kontrolieris, ar displeju Ārējais displejs, bez kabeļa Transformators, moduļu sliede Temperatūras devējs, virsmas Temperatūras devējs, kanāla Temperatūras devējs, āra Spiediena slēdzis, ar cauruli | BD-2 | kpl | 1
2 | Gaisa nosūces agregāts: BD-2; Ln=3355; H=200 Pa; Nosuc. pirms rekuper. filtrs F5. Glikoļa sildīšānas sekcija 28.6kW (-24/+2.7); Motors nosūces: Jauda=1.1kW; 59.7Hz ;Aprēķinātā strāva (2.37/400A;V): 3433[1/min];Iekārtas svars: 273kg; Griešanās frekvence regulators ; Gaisa noslēgvārsti ar pievadu; Vibrāciju izolējošs materiāls. Automātika un spēka sadale Kontrolieris, ar displeju Ārējais displejs, bez kabeļa Transformators, moduļu sliede | BD-2 | kpl | 1
3 | Virtuves nosūcējs ar UV lampām | CLM-2500x2000x400-R2UV3 | gb | 1
4 | Virtuves nosūcējs | CHU-1000x1000x400 | gb | 1
5 | Trokšņu slāpētājs | Ø500; L=1200 b=100 | gb | 2
6 | Tauku filtrs | Ø500 | gb | 1
7 | Ūgunsdrošības vārsts (EI-60) | Ø100 | gb | 1
8 | Ūgunsdrošības vārsts (EI-60) | Ø500 | gb | 2
9 | Ūgunsdrošības vārsts (EI-60) | 600x300 | gb | 2
10 | Āra pieplūdes reste | Ø500 | gb | 1
11 | Āra izplūdes ierīce ar jumtiņu | Ø500 | gb | 1
12 | Siltumizolācija PAROC HVAC Lamella Mat AluCoat Fix | b=100mm | m2 | 15
13 | Cinkošanas virsējais slānis. |  | m2 | 15
14 | Cinkota skārda gaisa vads | Ø100 | m | 2
15 | Cinkota skārda gaisa vads | Ø125 | m | 2.5
16 | Cinkota skārda gaisa vads | Ø160 | m | 8
3 | Cinkota skārda gaisa vads | Ø200 | m | 35
15 | Cinkota skārda gaisa vads | Ø250 | m | 90
16 | Cinkota skārda gaisa vads | Ø315 | m | 75
17 | Cinkota skārda gaisa vads | Ø200 | m | 2.5
3 | Cinkota skārda gaisa vads | Ø200 | m | 13
16 | Cinkota skārda gaisa vads | Ø250 | m | 90
17 | Cinkota skārda gaisa vads | Ø315 | m | 75
18 | Cinkota skārda gaisa vads | Ø400 | m | 10
19 | Cinkota skārda gaisa vads | Ø500 | m | 18
20 | Cinkota skārda gaisa vads | 500x300 | m | 1.5
21 | Cinkota skārda gaisa vads | 600x300 | m | 4
22 | Līkums-60 | Ø200 | gb | 1
23 | Līkums-90 | Ø100 | gb | 1
24 | Līkums-90 | Ø125 | gb | 2
25 | Līkums-90 | Ø160 | gb | 2
26 | Līkums-90 | Ø200 | gb | 1
27 | Līkums-90 | Ø400 | gb | 2
28 | Līkums-90 | Ø500 | gb | 4
29 | Līkums-90 | 300*600 | gb | 2
30 | Līkums-90 | 600*300 | gb | 2
31 | Sanu savienojums | 160/160/125 | gb | 1
32 | Sanu savienojums | 160/160 | gb | 1
33 | Sanu savienojums | 300*600/300*600/125 | gb | 1
34 | Sanu savienojums | 500*300/500*300/160 | gb | 1
35 | Sanu savienojums | 500*400/500*400/400 | gb | 1
36 | Sanu savienojums | 600*300/600*300/200 | gb | 1
37 | Sanu savienojums | 600*300/600*300 | gb | 1
38 | Sanu savienojums | 600*400/600*400/400 | gb | 2
39 | Pāreja |  | gb | 12
40 | Pieplūdes difuzors 160 | ULA-160 | gb | 3
41 | Pieplūdes difuzors 400 | ROL400/180-3 | gb | 2
42 | Nosūces difuzors 100 | URH-Ø100 | gb | 1
43 | Nosūces difuzors 160 | URH-Ø160 | gb | 1
44 | Pārplūdes restes | Nova-D 600x200 | gb | 2
45 | Pārplūdes restes | 800x500 | gb | 4
46 | Droseļvārsts | IRIS-160 | gb | 1
47 | Droseļvārsts | IRIS-200 | gb | 1
48 | Droseļvārsts | IRIS-400 | gb | 4
49 | Lūks tīrīšanai |  | gb | 1
50 | Lodveida ventilis | Dn25 | gb | 1
51 | Caurule "UPONOR Uni Pipe PLUS" | Ø32x4,5 | m | 0.5
52 | Fasonas detaļas (veidgabals) |  | kpl | 1
53 | Stiprinājums |  | kpl | 1
54 | Elektroapgādes materiāli |  | kpl | 1
55 | Komplektējošie materiāli |  | kpl | 1
56 | Balsti (Ārējie) Big foot Standart Frame Variants | 1m Modular frame | gb | 2
P4; N4
1 | Gaisa apstrādes agregāts: VERSO-L-2500-UV-EC, Lp=2000; Ln=2000; H=200/200 Pa; ar rekuper.; Filtri F5+F7; Nosuc. pirms rekuper. filtrs F5. Elektro sildīšānas sekcija 5,9kW (-24/+20); Motors pieplūdes: Jauda=0,66kW; 2900[1/min]; 50Hz ;Aprēķinātā strāva (3~400V): 2,9A; Motors nosūces: Jauda=0,66kW; 2900[1/min]; 50Hz; Aprēķinātā strāva (3~400V): 2,9A;Iekārtas svars: 285kg ; Griešanās frekvence regulators ; Gaisa noslēgvārsti ar pievadu; Vibrāciju izolējošs materiāls. Automātika un spēka sadale Kontrolieris, ar displeju Transformators, moduļu sliede Temperatūras devējs, virsmas Temperatūras devējs, kanāla Temperatūras devējs, āra Spiediena slēdzis, ar cauruli | VERSO-L-2500-UV-EC | kpl | 1
2 | Trokšņu slāpētājs | 300x400 L=1300 b=100 | gb | 2
3 | Ūgunsdrošības vārsts (EI-60) | 400x300 | gb | 2
4 | Āra pieplūdes reste | 400x300 | gb | 1
5 | Āra izplūdes ierīce ar jumtiņu | Ø400 | gb | 1
6 | Siltumizolācija PAROC HVAC Lamella Mat AluCoat Fix | b=100mm | m2 | 5
7 | Cinkota skārda gaisa vads | Ø100 | m | 1
8 | Cinkota skārda gaisa vads | Ø125 | m | 6
9 | Cinkota skārda gaisa vads | Ø160 | m | 7
10 | Cinkota skārda gaisa vads | Ø200 | m | 35
11 | Cinkota skārda gaisa vads | Ø250 | m | 90
12 | Cinkota skārda gaisa vads | Ø315 | m | 75
10 | Cinkota skārda gaisa vads | Ø200 | m | 32
11 | Cinkota skārda gaisa vads | Ø250 | m | 18
12 | Cinkota skārda gaisa vads | Ø315 | m | 0.5
7 | Cinkota skārda gaisa vads | Ø200 | m | 13
3 | Cinkota skārda gaisa vads | Ø250 | m | 90
15 | Cinkota skārda gaisa vads | Ø315 | m | 75
13 | Cinkota skārda gaisa vads | 250x150 | m | 1
14 | Cinkota skārda gaisa vads | 300x100 | m | 1
15 | Cinkota skārda gaisa vads | 300x200 | m | 20
16 | Cinkota skārda gaisa vads | 400x150 | m | 0.5
17 | Cinkota skārda gaisa vads | 400x200 | m | 11
18 | Cinkota skārda gaisa vads | 400x250 | m | 9
19 | Cinkota skārda gaisa vads | 400x300 | m | 5
20 | Līkums-90 | Ø200 | gb | 7
21 | Līkums-90 | Ø250 | gb | 3
22 | Līkums-90 | 250x400 | gb | 1
23 | Līkums-90 | 300x400 | gb | 1
24 | Līkums-90 | 400x150 | gb | 1
25 | Līkums-90 | 400x200 | gb | 1
26 | Līkums-90 | 400x250 | gb | 1
27 | Līkums-90 | 400x300 | gb | 1
28 | Sanu savienojums | 125/125/100 | gb | 1
29 | Sanu savienojums | 200/200/160 | gb | 1
30 | Sanu savienojums | 200/200 | gb | 2
31 | Sanu savienojums | 250/250 | gb | 1
32 | Sanu savienojums | 315/315/200 | gb | 1
33 | Sanu savienojums | 315/315/250 | gb | 1
34 | Sanu savienojums | 300x200/300x200/300x100 | gb | 1
35 | Sanu savienojums | 400x200/400x200/160 | gb | 1
36 | Sanu savienojums | 400x250/400x250/250 | gb | 1
37 | Sanu savienojums | 500/500 | gb | 1
38 | Pāreja |  | gb | 19
39 | Pieplūdes difuzors 200 | ULA-200 | gb | 2
40 | Pieplūdes difuzors 160 | KD200+DR160-200 | gb | 2
41 | Pieplūdes difuzors 250 | KD315+DR250-315 | gb | 3
42 | Nosūces difuzors 300x150 | AHD 300x150 | gb | 4
43 | Nosūces difuzors 100 | URH-Ø100 | gb | 1
44 | Nosūces difuzors 125 | URH-Ø125 | gb | 1
45 | Nosūces difuzors 200 | URH-Ø200 | gb | 2
46 | Nosūces difuzors 250 | KD315+DR250-315 | gb | 1
47 | Nosūces difuzors 500x200 , krāsu saskaņot pirms pasūtīšanas | JR-7/2 | gb | 3
48 | Pārplūdes restes | Nova-D 400x200 | gb | 2
49 | Droseļvārsts | IRIS-160 | gb | 4
50 | Droseļvārsts | IRIS-200 | gb | 3
51 | Droseļvārsts ar piedzīņu (Flow variator) | EMSD-200 | gb | 2
52 | Droseļvārsts ar piedzīņu (Flow variator) | EMSD-250 | gb | 3
53 | Droseļvārsts ar piedzīņu (Flow variator) | EMSD-315 | gb | 1
54 | Telpā CO2 devējs | CO2RT | gb | 3
55 | Lūks tīrīšanai |  | gb | 2
56 | Fasonas detaļas (veidgabals) |  | kpl | 1
57 | Stiprinājums |  | kpl | 1
58 | Elektroapgādes materiāli |  | kpl | 1
59 | Komplektējošie materiāli |  | kpl | 1
DN1-2; N5-11; VN1.
1 | Kanāla ventilators , REB ātrumu regulators | TD 350/125 ECOWATT | gb | 1
2 | Kanāla ventilators , REB ātrumu regulators | TD 250/100 ECOWATT | gb | 2
3 | Kanāla ventilators , REB ātrumu regulators | TD 500/160 ECOWATT | gb | 2
4 | Kanāla ventilators , REB ātrumu regulators; | TD 800/200 ECOWATT | gb | 2
5 | Trokšņu slāpētājs | Ø200, l=1000 | gb | 1
6 | Jumta kārba | JBS 300x300 | gb | 2
7 | Jumta kārba ar jumtiņu | 700x300 | gb | 2
8 | Dūmtveris | 600x1600 | gb | 2
9 | Ugunsdrošības vārsts (EI-60) | Ø100 | gb | 2
10 | Ugunsdrošības vārsts (EI-60) | Ø125 | gb | 4
11 | Ugunsdrošības vārsts (EI-60) | Ø160 | gb | 2
12 | Ugunsdrošības vārsts (EI-60) | Ø200 | gb | 3
13 | Cinkota skārda gaisa vads | Ø100 | m | 45
14 | Cinkota skārda gaisa vads | Ø125 | m | 25
15 | Cinkota skārda gaisa vads | Ø160 | m | 20
16 | Cinkota skārda gaisa vads | Ø200 | m | 22
17 | Cinkota skārda gaisa vads | 300x100 | m | 1
18 | Līkums-60 | Ø125 | gb | 1
19 | Līkums-90 | Ø100 | gb | 19
20 | Līkums-90 | Ø125 | gb | 7
21 | Līkums-90 | Ø160 | gb | 4
22 | Līkums-90 | Ø200 | gb | 5
23 | Līkums-90 | 300x100 | gb | 1
24 | Sanu savienojums | 125/125/100 | gb | 2
25 | Sanu savienojums | 125/125 | gb | 2
26 | Sanu savienojums | 160/160/100 | gb | 2
27 | Sanu savienojums | 160/160 | gb | 1
28 | Sanu savienojums | 200/200 | gb | 1
29 | Pāreja |  | gb | 24
30 | Nosūces difuzors 100 | URH-Ø100 | gb | 19
31 | Nosūces difuzors 125 | URH-Ø125 | gb | 2
32 | Ārēja restes (siltummezgls) | 300x100 | gb | 2
33 | Siltumizolācija PAROC HVAC Lamella Mat AluCoat Fix | b=50mm | m2 | 10
34 | Pārplūdes restes | Nova-D 600x200 | gb | 8
35 | Pārplūdes restes | Nova-D 400x200 | gb | 4
36 | Tērauda caurule metāls, b=0,7 | Dn100 | m | 10
37 | Cauruļvadu siltumizolācija "PAROC Pro Section 140 Clad" | b=100mm | m2 | 3
38 | Stiprinājums |  | kpl | 1
39 | Elektroapgādes materiāli |  | kpl | 1
40 | Ventilācijas šahtas skatīt AR daļā
Piezīme: konkrētajiem projektā iekļautajiem materiāliem un izstrādājumiem iespējami citi ekvivalenti
Sastādija: /A. Šaulis/ 30.09.2016
paraksts, paraksta atšifrējums, datums
Sertifikāta Nr. 20-6510
Pārbaudīja: /M. Ošāns / 30.09.2016
paraksts, paraksta atšifrējums, datums
Sertifikāta Nr. 10-1044

## 3-3
Būvdarbu apjomi 3.2-3
SM
(darba veids vai konstruktīvā elementa nosaukums)
Būves nosaukums: Daugavpils dizaina un mākslas vidusskolas Saules skolas apbūves komplekss Saules iela 6/8, Muzeja ielā 3 un Saules ielā 2 ēka C, Daugavpils, Daugavpils novads
komplekss Saules iela 6/8, Muzeja ielā 3 un Saules ielā 2 ēka C, Daugavpils, Daugavpils novads
Objekta nosaukums: 2. kārta jaunbūves skolas mācību bloka būvniecība
Objekta adrese: Saules iela 6/8, Daugavpils, Daugavpils novads
Nr.p.k. | Darba nosaukums |  | Mērv. | Daudzums
1 | Siltumskaitītājs analogs: "Sonometer 1100" | Gnom=10,0m3/st. | kpl | 1
2 | Programmas bloks | RVD260-C | gb | 1
3 | Diferencspiediena kontrole | DA616 kvs=10 | gb | 1
4 | Siltummainis: (apkure) ar izolāciju | SL32-BR28-50; Q=70kW | gb | 1
5 | Siltummainis: (kārsts ūdens) ar izolāciju | SL70-BR28-30; Q=100kW | gb | 1
6 | Siltummainis: (ventilācija) ar izolāciju | SL70-BR28-50; Q=80kW | gb | 1
7 | Cirkulācijas sūknis (apkure) | MAGNA3 25/80 | gb | 1
8 | Cirkulācijas sūknis: (kārsts ūdens) | Magna1 25-40N | gb | 1
9 | Cirkulācijas sūknis: (ventilācija) | Magna3 25-80 | gb | 1
10 | Regulējošais vārsts (apkure) | VVG44,15;Kvs 4,0 | gb | 1
11 | Motors vārstam: (apkure) | SAS31,00 | gb | 1
12 | Regulējošais vārsts: (kārsts ūdens) | VVG44,15;Kvs 4,0 | gb | 1
13 | Motors vārstam: (kārsts ūdens) | SAS61,03 | gb | 1
14 | Regulējošais vārsts: (ventilācija) | VVG44,15;Kvs 4,0 | gb | 1
15 | Motors vārstam: (ventilācija) | SAS61,03 | gb | 1
16 | Piebarošanas skaitītājs | Gnom=2,5m3/st | kpl | 1
17 | Izplēšanās trauks | 80 L | gb | 1
18 | Izplēšanās trauks | 60 L | gb | 1
19 | Sadale | DN25/32/25/20/20/25/25/20/20 | gb | 2
20 | Sadale | DN32/32/25 | gb | 2
21 | Virsmas temper. devējs |  | gb | 2
22 | Iegremdejams temper. devējs |  | gb | 1
23 | Istabas temper. devējs |  | gb | 1
24 | Automātiskais atgaisotājs |  | gb | 14
25 | Nolaišanas vārsts | Dn15 | gb | 18
26 | Ventilis | Dn65 | gb | 2
27 | Lodveida ventilis | Dn50 | gb | 3
28 | Lodveida ventilis | Dn40 | gb | 9
29 | Lodveida ventilis | Dn32 | gb | 6
30 | Lodveida ventilis | Dn25 | gb | 11
31 | Lodveida ventilis | Dn20 | gb | 11
32 | Balansēšanas ventilis | Dn32 | gb | 3
33 | Balansēšanas ventilis | Dn25 | gb | 5
34 | Balansēšanas ventilis | Dn20 | gb | 4
35 | Manometrs ar ventili | 1,6MPa | gb | 4
36 | Manometrs ar ventili | 0,6MPa | gb | 11
37 | Termometrs | līdz 160`C | gb | 3
38 | Termometrs | līdz 100`C | gb | 18
39 | Filtrs | Dn65 | gb | 1
40 | Filtrs | Dn50 | gb | 3
41 | Filtrs | Dn25 | gb | 1
42 | Filtrs | Dn20 | gb | 1
43 | Pretvārsts | Dn50 | gb | 3
44 | Pretvārsts | Dn25 | gb | 1
45 | Pretvārsts | Dn20 | gb | 2
46 | Tērauda caurule DN65 | Dn65 | m | 10
47 | Tērauda caurule DN50 | Dn50 | m | 16
48 | Tērauda caurule DN40 | Dn40 | m | 10
49 | Tērauda caurule DN32 | Dn32 | m | 10
50 | Tērauda caurule DN25 | Dn25 | m | 16
51 | Tērauda caurule DN20 | Dn20 | m | 16
52 | Cauruļvadu izolācija ar minvates cilindriem | Dn65; b=40mm | m2 | 5
53 | Cauruļvadu izolācija ar minvates cilindriem | Dn50; b=40mm | m2 | 7
54 | Cauruļvadu izolācija ar minvates cilindriem | Dn40; b=40mm | m2 | 4
55 | Cauruļvadu izolācija ar minvates cilindriem | Dn32; b=40mm | m2 | 4
56 | Cauruļvadu izolācija ar minvates cilindriem | Dn25; b=40mm | m2 | 6
57 | Cauruļvadu izolācija ar minvates cilindriem | Dn20; b=40mm | m2 | 5
58 | Drošības vārsts 6 bar |  | gb | 2
59 | Drošības vārsts 10 bar |  | gb | 1
60 | Etilēnglikola šķidruma izliešanas ietilpībā | 120l | gb | 1
61 | Anti korozijas krāsojums |  | m2 | 10
62 | Lenķzelzs | L50x5 | m | 20
Piezīme: konkrētajiem projektā iekļautajiem materiāliem un izstrādājumiem iespējami citi ekvivalenti
Sastādija: /A. Šaulis/ 30.09.2016
paraksts, paraksta atšifrējums, datums
Sertifikāta Nr. 20-6510
Pārbaudīja: /M. Ošāns / 30.09.2016
paraksts, paraksta atšifrējums, datums
Sertifikāta Nr. 10-1044

## 3-4
Būvdarbu apjomi 3-4
ŪK
(darba veids vai konstruktīvā elementa nosaukums)
Būves nosaukums: Daugavpils dizaina un mākslas vidusskolas Saules skolas apbūves komplekss Saules iela 6/8, Muzeja ielā 3 un Saules ielā 2 ēka C, Daugavpils, Daugavpils novads
komplekss Saules iela 6/8, Muzeja ielā 3 un Saules ielā 2 ēka C, Daugavpils, Daugavpils novads
Objekta nosaukums: 2. kārta jaunbūves skolas mācību bloka būvniecība
Objekta adrese: Saules iela 6/8, Daugavpils, Daugavpils novads
Nr.p.k. | Darba nosaukums | Mērv. | Daudz.
IEKŠĒJAIS AUKSTĀ ŪDENS ŪDENSVADS Ū1
CAURUĻVADI
1 | Tērauda ūdensvada caurule Dn100 PN16 ar fasona daļām ar izvietojumu pa ēkas konstrukcijām | m | 3
2 | Tas pats, Dn65 | m | 38
3 | Tas pats, Dn50 | m | 75
4 | Tērauda ūdensvada caurule Dn100 PN16 ar fasona daļām ar izvietojumu grīdā | m | 2.5
5 | Tērauda ūdensvada caurule Dn65 PN16 ar fasona daļām ar izvietojumu grīdā (tehniskā kanalā) | m | 53
Plastmasas ūdensvada caurules ar fasona daļām ar izvietojumu pa ēkas konstrukcijām
6 | Dn50, PN16 | m | 0.5
7 | Dn25, PN16 | m | 25
8 | Dn20, PN16 | m | 20
9 | Dn15, PN16 | m | 135
Plastmasas ūdensvada caurules ar fasona daļām ar izvietojumu grīdā
10 | Dn50, PN16 | m | 3
11 | Dn25, PN16 | m | 10
12 | Dn20, PN16 | m | 4
13 | Dn15, PN16 | m | 6
VEIDGABALI
Cinkoti trejgabali
14 | Dn100x100, PN16 | gb. | 1
15 | Dn65x65, PN16 | gb. | 4
16 | Dn50x50, PN16 | gb. | 3
17 | Dn65x50, PN16 | gb. | 3
18 | Dn65x25, PN16 | gb. | 2
19 | Dn65x20, PN16 | gb. | 3
20 | Dn65x15, PN16 | gb. | 5
21 | Dn50x25, PN16 | gb. | 1
22 | Dn50x15, PN16 | gb. | 1
PE trejgabals
23 | Dn25x25, PN16 | gb. | 4
24 | Dn25x20, PN16 | gb. | 1
25 | Dn25x15, PN16 | gb. | 10
26 | Dn20x20, PN16 | gb. | 4
27 | Dn20x15, PN16 | gb. | 15
28 | Dn15x15, PN16 | gb. | 8
Cink. tērauda līkums ar vītni 900
29 | Dn100, PN16 | gb. | 1
30 | Dn65, PN17 | gb. | 8
31 | Dn50, PN18 | gb. | 13
PE līkums 90°
32 | Dn50, PN16 | gb. | 3
33 | Dn25, PN16 | gb. | 6
34 | Dn20, PN16 | gb. | 7
35 | Dn15, PN16 | gb. | 58
Cink. tērauda pārejas
36 | Dn100x65, PN16 | gb. | 1
37 | Dn100x50, PN16 | gb. | 1
38 | Dn65x50, PN16 | gb. | 3
39 | Dn65x25, PN16 | gb. | 1
40 | Dn50x25, PN16 | gb. | 2
PE pāreja
41 | Dn25x20, PN16 | gb. | 4
42 | Dn25x15, PN16 | gb. | 3
43 | Dn20x15, PN16 | gb. | 12
PE/met pāreja
44 | Dn50x50, PN16 | gb. | 2
45 | Dn25x25, PN16 | gb. | 22
46 | Dn20x20, PN16 | gb. | 12
47 | Dn15x15, PN16 | gb. | 122
Maisītāji
48 | Keramiskās izlietnes maisītājs (sk. AR daļu) | gb. | 27
49 | Saimniecības apkopēja izlietnes maisītājs (sk. AR daļu) | gb. | 2
50 | Jaucējkrāns siltummezglam (sk. AR daļu) | gb. | 1
51 | Virtuves maisītājs izvelkams (sk. AR daļu) | gb. | 4
52 | Vitra dušas maisītājs (sk. AR daļu) | gb. | 6
53 | Dušas komplekts (sk. AR daļu) | gb. | 6
Tehniskās ierīces
54 | Keramikas roku izlietne ar stiprinājuma elementiem un sifonu (sk. AR daļu) | komp. | 27
55 | Tērauda izlietne siltummezglam 42x56 ar stiprinājuma elementiem un sifonu (sk. AR daļu) | komp. | 1
56 | Sanitar triecienizturīga polipropilēna saimniecības izlietne apkopējai komplektā ar stiprinājumiem un sifonu (sk. AR daļu) | komp. | 2
57 | Tērauda izlietne virtuvei ar stiprinājuma elementiem un sifonu (sk. AR daļu) | komp. | 4
58 | Piekarams pods 52cm, Rim-ex (vai analogs), balts, ar WC vāku, duraplasts, metāla eņģes (sk. AR daļu) | komp. | 13
59 | Rāmis ar iebūvējamo skalošanas sistēmu ar dubultcisternu iekārtajiem podiem 3/6L komplektā ar pogu ar skalošanas režīmiem (sk. AR daļu) | komp. | 5
60 | Rāmis ar iebūvējamo skalošanas sistēmu ar iebūvējamo cisternu (12cm) komplektā ar pogām ar skalošanas režīmiem (sk. AR daļu) | komp. | 3
Speciālās tehniskās ierīces
61 | Speciālā izlietne ar nostādinātājdaļu mala savākšanai ar izlietnes maisītājiem (3.gab.) (sk. AR daļu) | komp. | 1
62 | Speciālā ķīmiski uzturīga izlietne komplektā ar izlietnes maisītāju (sk. AR daļu) | komp. | 1
Invalīdu aprīkojums
| Paceļami roku balsti (2gb.), montējami pie sienas | kpl. | 1
| Spogulis ar maināmu leņķi | gb. | 1
ARMATŪRA
Lodveida ventilis ar saskrūvējuma komplektu
63 | Dn100, PN16 | gb. | 1
64 | Dn50, PN16 | gb. | 1
65 | Dn25, PN16 | gb. | 8
66 | Dn20, PN16 | gb. | 4
67 | Dn15, PN16 | gb. | 58
Laistīšanas krāni
67 | Laistīšanas krāns Dn25 ar šļūteni 25 m komplektā | gb. | 2
Ugunsdzēsības krāni
68 | Ugunsdzēsības krāns aukstajam ūdenim Dn50 PN16 komplektā ar šļūteni L=20,0m un savienojuma elementiem metālā skapītī | gb. | 8
Aukstā ūdens cauruļvadu pretkondensāta izolācija
69 | Aukstā ūdens cauruļvadu Dn100 hidroizolācija zem grīdas | m | 2.5
70 | Aukstā ūdens cauruļvadu Dn65 hidroizolācija zem grīdas (tehniskā kanālā) | m | 53
71 | Aukstā ūdens cauruļvadu Dn50 hidroizolācija zem grīdas | m | 3
72 | Aukstā ūdens cauruļvadu Dn25 hidroizolācija zem grīdas | m | 10
73 | Aukstā ūdens cauruļvadu Dn20 hidroizolācija zem grīdas | m | 4
74 | Aukstā ūdens cauruļvadu Dn15 hidroizolācija zem grīdas | m | 6
75 | Aukstā ūdens cauruļvadu Dn100 pretkondensāta izolācija no grūti degoša, pašnodziestoša slēgtu poru polietilēna δ=13mm | m | 3
76 | Aukstā ūdens cauruļvadu Dn65 pretkondensāta izolācija no grūti degoša, pašnodziestoša slēgtu poru polietilēna δ=13mm | m | 38
77 | Aukstā ūdens cauruļvadu Dn50 pretkondensāta izolācija no grūti degoša, pašnodziestoša slēgtu poru polietilēna δ=13mm | m | 80
78 | Aukstā ūdens cauruļvadu Dn25 pretkondensāta izolācija no grūti degoša, pašnodziestoša slēgtu poru polietilēna δ=13mm | m | 25
79 | Aukstā ūdens cauruļvadu Dn20 pretkondensāta izolācija no grūti degoša, pašnodziestoša slēgtu poru polietilēna δ=13mm | m | 20
80 | Aukstā ūdens cauruļvadu Dn15 pretkondensāta izolācija no grūti degoša, pašnodziestoša slēgtu poru polietilēna δ=13mm | m | 135
Pretugunsgrēka aploce caurulei
81 | Dn50, PN16 | gb. | 4
82 | Dn25, PN16 | gb. | 1
83 | Dn15, PN16 | gb. | 3
IEKŠĒJAIS KARSTĀ ŪDENS ŪDENSVADS S3
CAURUĻVADI
Plastmasas ūdensvada caurules ar fasona daļām ar izvietojumu pa ēkas konstrukcijām
84 | Dn40, PN16 | m | 4
85 | Dn25, PN16 | m | 24
86 | Dn20 PN16 | m | 46
87 | Dn15, PN16 | m | 90
Plastmasas ūdensvada caurules ar fasona daļām ar izvietojumu grīdā
88 | Dn40 PN16 | m | 2
89 | Dn25 PN16 | m | 18
90 | Dn20 PN16 | m | 4
91 | Dn15, PN16 | m | 6
PE trejgabals
92 | Dn40x40, PN16 | gb. | 2
93 | Dn25x25, PN16 | gb. | 5
94 | Dn25x20, PN16 | gb. | 3
95 | Dn25x15, PN16 | gb. | 4
96 | Dn20x20, PN16 | gb. | 9
97 | Dn20x15, PN16 | gb. | 15
98 | Dn15x15, PN16 | gb. | 2
PE līkums 90°
99 | Dn40, PN16 | gb. | 3
100 | Dn25, PN16 | gb. | 3
101 | Dn20, PN16 | gb. | 20
102 | Dn15, PN16 | gb. | 35
PE pāreja
103 | Dn40x25, PN16 | gb. | 2
104 | Dn40x15, PN16 | gb. | 1
105 | Dn25x20, PN16 | gb. | 4
106 | Dn20x15, PN16 | gb. | 14
PE/met pāreja
107 | Dn40x40, PN16 | gb. | 2
108 | Dn25x25, PN16 | gb. | 8
109 | Dn20x20, PN16 | gb. | 30
110 | Dn15x15, PN16 | gb. | 70
ARMATŪRA
Lodveida ventilis ar saskrūvējuma komplektu
111 | Dn40, PN16 | gb. | 1
112 | Dn25, PN16 | gb. | 4
113 | Dn20, PN16 | gb. | 15
114 | Dn15, PN16 | gb. | 35
Atgaisotājs automātiskais
115 | Dn15, PN16 | gb. | 3
Laistīšanas krāni
116 | Laistīšanas krāns Dn20 ar šļūteni 25 m komplektā | gb. | 1
Karstā ūdens cauruļvadu siltumizolācija
117 | Karstā ūdens cauruļvadu Dn40 hidroizolācija zem grīdas | m | 2
118 | Karstā ūdens cauruļvadu Dn25 hidroizolācija zem grīdas | m | 18
119 | Karstā ūdens cauruļvadu Dn20 hidroizolācija zem grīdas | m | 4
120 | Karstā ūdens cauruļvadu Dn15 hidroizolācija zem grīdas | m | 6
121 | Karstā ūdens cauruļvadu Dn40 siltumizolācija no grūti degoša, pašnodziestoša slēgtu poru polietilēna δ=20mm | m | 4
122 | Karstā ūdens cauruļvadu Dn25 siltumizolācija no grūti degoša, pašnodziestoša slēgtu poru polietilēna δ=20mm | m | 24
123 | Karstā ūdens cauruļvadu Dn20 siltumizolācija no grūti degoša, pašnodziestoša slēgtu poru polietilēna δ=20mm | m | 46
124 | Karstā ūdens cauruļvadu Dn15 siltumizolācija no grūti degoša, pašnodziestoša slēgtu poru polietilēna δ=20mm | m | 90
Pretugunsgrēka aploce caurulei
125 | Dn25, PN16 | gb. | 1
126 | Dn15, PN16 | gb. | 2
IEKŠĒJAIS ŪDENS CIRKULĀCIJAS ŪDENSVADS S4
CAURUĻVADI
Plastmasas ūdensvada caurules ar fasona daļām ar izvietojumu pa ēkas konstrukcijām
127 | Dn25 PN16 | m | 5
128 | Dn20 PN16 | m | 5
129 | Dn15 PN16 | m | 40
Plastmasas ūdensvada caurules ar fasona daļām ar izvietojumu grīdā
130 | Dn25 PN16 | m | 2.5
131 | Dn15 PN16 | m | 20
PE trejgabals
132 | Dn25x20, PN16 | gb. | 1
133 | Dn20x20, PN16 | gb. | 1
PE pāreja
134 | Dn25x15, PN16 | gb. | 1
135 | Dn20x15, PN16 | gb. | 2
PE līkums 90°
136 | Dn25, PN16 | gb. | 3
137 | Dn15, PN16 | gb. | 17
PE/met pāreja
138 | Dn25x25, PN16 | gb. | 4
139 | Dn15x15, PN16 | gb. | 6
ARMATŪRA
Lodveida ventilis ar saskrūvējuma komplektu
140 | Dn25, PN16 | gb. | 1
141 | Dn15, PN16 | gb. | 3
Pretvārsts ar saskrūvējuma komplektu
142 | Dn25, PN16 | gb. | 1
Cirkulācijas ūdens cauruļvadu siltumizolācija
143 | Karstā ūdens cauruļvadu Dn25 hidroizolācija zem grīdas | m | 2.5
144 | Karstā ūdens cauruļvadu Dn15 hidroizolācija zem grīdas | m | 20
145 | Ūdens cauruļvadu Dn25 siltumizolācija no grūti degoša, pašnodziestoša slēgtu poru polietilēna δ=20mm | m | 5
146 | Ūdens cauruļvadu Dn20 siltumizolācija no grūti degoša, pašnodziestoša slēgtu poru polietilēna δ=20mm | m | 5
147 | Ūdens cauruļvadu Dn15 siltumizolācija no grūti degoša, pašnodziestoša slēgtu poru polietilēna δ=20mm | m | 40
Pretugunsgrēka aploce caurulei
148 | Dn15, PN16 | gb. | 2
IEKŠĒJĀS SADZĪVES KANALIZĀCIJAS SISTĒMA K1
CAURUĻVADI
149 | Kanalizācijas izbūve no PP Dn100 grūti degošām caurulēm ar fasona daļām un stiprinājumiem zem ēkas grīdas | m | 58
150 | Kanalizācijas izbūve no PP Dn50 grūti degošām caurulēm ar fasona daļām un stiprinājumiem zem ēkas grīdas | m | 45
151 | Kanalizācijas izbūve no PP-MD S-16B (balta) Dn 100 grūti degošām caurulēm (skaņu absorbējoša un izturīga daudzslāņu caurule f. Uponor S&W DECIBEL vai analogs) ar fasona daļām un stiprinājumiem pa ēkas konstrukcijām | m | 30
152 | Kanalizācijas izbūve no PP-MD S-16B (balta) Dn 50 grūti degošām caurulēm (skaņu absorbējoša un izturīga daudzslāņu caurule f. Uponor S&W DECIBEL vai analogs) ar fasona daļām un stiprinājumiem pa ēkas konstrukcijām | m | 118
153 | Revīzijas PP Dn100 | gb. | 8
154 | Revīzijas PP Dn50 | gb. | 10
155 | Korķis Dn100 | gb. | 10
156 | Korķis Dn50 | gb. | 5
Kanalizācijas PP fasona daļas Dn100, Dn50
151 | Trejgabals Dn100x100 450 | gb. | 30
152 | Trejgabals Dn100x50 450 | gb. | 15
153 | Trejgabals Dn50x50 450 | gb. | 36
154 | Līkums Dn100 450 | gb. | 42
155 | Līkums Dn50 450 | gb. | 100
156 | Pāreja PVC Dn100x50 | gb. | 6
ARMATŪRA
157 | Atgaisotājs (gaisa vārsts) Dn50 | gb. | 6
Tehniskās ierīces
158 | Nerūsējošā tērauda traps (siltummezglā) 150x150 ACO EG150 vai analogs, ar hidroizolācijas atloku, izvadu DN50, nerūsējošā tērauda pieskrūvējamu režģi, slodzes klase K3 | gb. | 1
159 | Traps (dušām) ACO Easy Flow vai analogs ar 5mm biezu nerūsējošā tērauda dizaina režģi Quadratico 150x150, hidroizolācijas atloku, izvadu DN50, caurplūdi ne zemāku kā 0,8 l/s pēc EN1253-1 | gb. | 6
160 | Ugunsizturīga aizsargčaula stāvvadu Dn50 aizsardzībai | vieta | 14
161 | Ugunsizturīga aizsargčaula stāvvadu Dn100 aizsardzībai | vieta | 6
IEKŠĒJĀS SADZĪVES KANALIZĀCIJAS SISTĒMA K2
CAURUĻVADI
162 | Kanalizācijas izbūve no PP Dn100 grūti degošām caurulēm ar fasona daļām un stiprinājumiem zem ēkas grīdas | m | 2.5
163 | Korķis Dn100 | gb. | 1
Kanalizācijas PP fasona daļas Dn100, Dn50
164 | Trejgabals Dn100x100 450 | gb. | 1
165 | Līkums Dn100 450 | gb. | 3
IEKŠĒJĀS SADZĪVES KANALIZĀCIJAS SISTĒMA K3
CAURUĻVADI
166 | Kanalizācijas izbūve no PP Dn100 grūti degošām caurulēm ar fasona daļām un stiprinājumiem zem ēkas grīdas | m | 10
167 | Kanalizācijas izbūve no PP Dn50 grūti degošām caurulēm ar fasona daļām un stiprinājumiem zem ēkas grīdas | m | 15
168 | Korķis Dn100 | gb. | 1
Kanalizācijas PP fasona daļas Dn100, Dn50
169 | Trejgabals Dn100x100 450 | gb. | 1
170 | Trejgabals Dn100x50 450 | gb. | 7
171 | Līkums Dn100 450 | gb. | 5
172 | Līkums Dn50 450 | gb. | 17
Tehniskās ierīces
173 | Nerūsējošā tērauda higiēnisks traps 200x200 ACO 157 vai analogs, ar paplašinātu malu hidroizolācijas pieslēgšanai, caurplūdi ne zemāku kā 3,5 l/s, slodzes klases R50 pretslīdes režģi atbilstoši EN1253-1, sifonu un gružu sietu | gb. | 2
IEKŠĒJĀS NOSĀCĪTI TĪRĀS KANALIZĀCIJAS SISTĒMA K4 (NO KONDICIONIERIEM)
CAURUĻVADI
174 | Kanalizācijas izbūve no PP Dn32 caurulēm ar fasona daļām un stiprinājumiem pa ēkas konstrukcijām | m | 90
PP līkums 90°
175 | Dn32, PN16 | gb. | 26
PP trejgabals 45°
176 | Dn32x32, PN16 | gb. | 6
177 | PP trejgabals Dn50x32 450 | gb. | 4
178 | Korķis Dn32 | gb. | 3
179 | Revīzijas PP Dn32 | gb. | 1
180 | Atklātā ūdens izliešanas piltuve PE Dn32 | gb. | 4
Piezīme: konkrētajiem projektā iekļautajiem materiāliem un izstrādājumiem iespējami citi ekvivalenti
Sastādija: /A. Šaulis/ 30.09.2016
paraksts, paraksta atšifrējums, datums
Sertifikāta Nr. 20-6510
Pārbaudīja: /M. Ošāns / 30.09.2016
paraksts, paraksta atšifrējums, datums
Sertifikāta Nr. 10-1044

## 3-5
Būvdarbu apjomi 3-5
UAS (ugunsdzēsības automātikas sistēma)
(darba veids vai konstruktīvā elementa nosaukums)
Būves nosaukums: Daugavpils dizaina un mākslas vidusskolas Saules skolas apbūves komplekss Saules iela 6/8, Muzeja ielā 3 un Saules ielā 2 ēka C, Daugavpils, Daugavpils novads
komplekss Saules iela 6/8, Muzeja ielā 3 un Saules ielā 2 ēka C, Daugavpils, Daugavpils novads
Objekta nosaukums: 2. kārta jaunbūves skolas mācību bloka būvniecība
Objekta adrese: Saules iela 6/8, Daugavpils, Daugavpils novads
Nr.p.k. | Darba nosaukums | Mērv. | Daudz.
1 | Kontroles iekārt a, 2-4 cilpas FAP 544 | gab. | 1
2 | FA128 ~ 1 Cilpas paplašinātājs FAP paneļiem | gab. | 1
2 | Bāze detektoriem ar izolatoru SD500 | gab. | 139
3 | Dūmu detektors FDO500 (5% rezerve) | gab. | 120
3 | Siltuma detektors FDT500 | gab. | 19
4 | Rokas darbī bas detektors FM500 | gab. | 12
4 | Kārba ar indikātoru 50x50x18mm VSU-01 | gab. | 27
5 | Zvans AH - 0218 | gab. | 11
5 | Gaismas un skaņas ierīce AH - 03127 - BS | gab. | 1
6 | Akumulators 12V 12Ah | gab. | 2
6 | Kabelis 2x0.8x JE-H(St)H E30 | gab. | 2450
7 | Kabel i s 3x2 . 5 NHXHE E30 FE 180 | gab. | 25
7 | Pārslēdzēj relejs 24VDC / 2 3 0 VAC 1 0 ACR - M24DC3 | gab. | 3
8 | Releja pamatne 3COCR - M3 S S | gab. | 3
8 | EL Sadales 12mod z/a | gab. | 1
9 | PVC caur ule d =2 0 mm | m | 1500
9 | Gofrēta caurule d =2 0 mm | m | 500
10 | Kabeļu kanāl s 120 x 7 0 | m | 4
10 | Caurules nostiprināšanas skavas | kpl. | 1
11 | Aizdares materiāli HITI FIRE STOP | kpl. | 1
12 | Paligmateriāli | kpl. | 1
13 | Izpildokumentacija | kpl. | 1
Piezīme: konkrētajiem projektā iekļautajiem materiāliem un izstrādājumiem iespējami citi ekvivalenti
Sastādija: /A. Šaulis/ 30.09.2016
paraksts, paraksta atšifrējums, datums
Sertifikāta Nr. 20-6510
Pārbaudīja: /M. Ošāns / 30.09.2016
paraksts, paraksta atšifrējums, datums
Sertifikāta Nr. 10-1044

## 3-6
Būvdarbu apjomi 3-6
VAS (apsardzes signalizācoja, video novērošana)
(darba veids vai konstruktīvā elementa nosaukums)
Būves nosaukums: Daugavpils dizaina un mākslas vidusskolas Saules skolas apbūves komplekss Saules iela 6/8, Muzeja ielā 3 un Saules ielā 2 ēka C, Daugavpils, Daugavpils novads
komplekss Saules iela 6/8, Muzeja ielā 3 un Saules ielā 2 ēka C, Daugavpils, Daugavpils novads
Objekta nosaukums: 2. kārta jaunbūves skolas mācību bloka būvniecība
Objekta adrese: Saules iela 6/8, Daugavpils, Daugavpils novads
Nr.p.k. | Darba nosaukums | Mērv. | Daudz.
Apsardzes signalizācija
1 | Panelis DSC PC-1864PCB+Kārba | gb. | 1
2 | Kabelis ar vara dzīslām 3x2.5mm² MMJ | m | 90
3 | Kabelis QCR 8x0,22 | m | 400
4 | Kabelis QCR 6x0,22 | m | 2000
5 | Kabelis QCR 4x0,22 | m | 150
6 | 8 zonu paplašinātājs paneļiem PC | gb. | 4
7 | Tastatūrā PK-5500 LCD LCD simbolu tastatūra priekš | gb. | 4
8 | LCD/B ~ Kārba tastatūrām ar atslēgu un tamperi 215x150x50mm | gb. | 5
9 | Transformators 75w 3.12A 24vac | gb. | 1
10 | 12V5A ~ 12v 5A UPS barošanas bloks ar vietu akumulatoram | gb. | 1
11 | 7 Ah 12V izmēri: 151x65x95 (101)mm | gb. | 2
12 | Sirēnas iekšējas 105 dBi | gb. | 1
13 | Trauksmes raidītājs | gb. | 1
14 | Relejos 5A NO/NC | gb. | 2
15 | Magnētisks kontakts balts | gb. | 4
16 | Metāla durvju kontakts 43 x 17 x 10mm SC-555AL | gb. | 6
17 | PIR kustības detektors LC-100PI | gb. | 41
18 | Instalācijas materiāli | kpl. | 1
Video novērošana
1 | NVR3-16400-8P(1U) ~ 4Mpix IP NVR 16 kanāli/8PoE 128/32Mbps H.264 HDDx2 | gb. | 2
2 | HDD 6TB, 7200rpm, 64MB, Sata III | gb. | 2
3 | Optiskais tīkls ( sk. spec.VS Saules iela 6/8)
4 | Kamera I4-330IP5VF ~ IP Ārējā kamera 1/3" 3MPix 1536P@25fps H.265 2.8-12mm IR 40m PoE 12v | gb. | 13
5 | Kabelis UTP 6eCat 4x2x0,5 | m | 500
6 | Kabelis NYM 3x2,5 | m | 25
7 | Patch cord 0,5m 6eCat | gb. | 15
8 | Optiskais patch cord 3m MM | gb. | 2
9 | 19'' 42U network cabinet 800x800 sienas(sk. spec VS)
10 | Kabeļu organizators 19"-1U | gb. | 1
11 | 24-Port Intellinet Gigabit Ethernet PoE+ Web-Managed Switch with 4 SFP Combo Ports 560900 | gb. | 1
12 | SFP module 1G MM 300m 850nm | gb. | 3
13 | 19"Gembird UPS-RACK-1500 1500VA, 1200W, RJ11, USB, LCD | gb. | 1
14 | Programmēšana | kpl. | 1
15 | Instalācijas materiāli | kpl. | 1
Esošā ēka
1 | Kamera I4-330IP5VF ~ IP Ārējā kamera 1/3" 3MPix 1536P@25fps H.265 2.8-12mm IR 40m PoE 12v | gb. | 2
2 | Kabelis UTP 6eCat 4x2x0,5 | m | 150
Piezīme: konkrētajiem projektā iekļautajiem materiāliem un izstrādājumiem iespējami citi ekvivalenti
Sastādija: /A. Šaulis/ 30.09.2016
paraksts, paraksta atšifrējums, datums
Sertifikāta Nr. 20-6510
Pārbaudīja: /M. Ošāns / 30.09.2016
paraksts, paraksta atšifrējums, datums
Sertifikāta Nr. 10-1044

## 3-7
Būvdarbu apjomi 3-7
VS (telekomunikāciju sistēma)
(darba veids vai konstruktīvā elementa nosaukums)
Būves nosaukums: Daugavpils dizaina un mākslas vidusskolas Saules skolas apbūves komplekss Saules iela 6/8, Muzeja ielā 3 un Saules ielā 2 ēka C, Daugavpils, Daugavpils novads
komplekss Saules iela 6/8, Muzeja ielā 3 un Saules ielā 2 ēka C, Daugavpils, Daugavpils novads
Objekta nosaukums: 2. kārta jaunbūves skolas mācību bloka būvniecība
Objekta adrese: Saules iela 6/8, Daugavpils, Daugavpils novads
Nr.p.k. | Darba nosaukums | Mērv. | Daudz.
1 | Kabelis UTP 6eCat 4x2x0,5 | m | 6000
2 | Datoru rozetes ligzda RJ45 CAT-6E | gb. | 98
3 | Datoru rozetes korpuss ar rāmi 2 vietas Z/A | gb. | 49
4 | Datoru rozetes korpuss ar rāmi 1 vietas V/A | gb. | 12
5 | Patch cord 0,5m 6eCat | gb. | 64
6 | Patch cord 1m 6eCat | gb. | 28
7 | 19'' 42U network cabinet 800x800 | gb. | 1
8 | Optiskais patch cord 3m MM | gb. | 10
9 | Kabeļu organizators 19"-1U | gb. | 10
10 | Komunikāciju skapja 19" barošana(6 ligzdas) | gb. | 2
11 | Servera skapja ventilators + term.regulators | gb. | 1
12 | 19"Gembird UPS-RACK-1500 1500VA, 1200W, RJ11, USB, LCD | gb. | 1
13 | 19" Hewlett Packard 1920-48G Switch, 48x 1000Mbpx, 4x SFP | gb. | 2
14 | Desktop Switch 8-port 10/100/1000 4 PoE Ports | gb. | 1
15 | UBIQUITI UniFi AP AC PRO 802.11ac dubultais frekvenču piekļuves punkts | gb. | 3
16 | 19" Patch panel 24 port 6Cat | gb. | 7
17 | SFP module 1G MM 300m 850nm | gb. | 4
Kabeļu trepes un gaismas renes VS daļa
18 | Kabeļu trepes | m | 250
19 | Vitņustienis D8 | m | 150
20 | Metalizstradajumi | kpl. | 1
Kabeļu trepes un gaismas renes EL daļa
21 | Kabeļu trepes | m | 95
22 | Kabeļu trepes | m | 140
23 | Vitņustienis D8 | m | 150
24 | Metalizstradajumi | kpl. | 1
Esošās ēka
1 | 19" Hewlett Packard 1920-24G Switch, 24x 1000Mbpx, 4x SFP | gb. | 1
2 | SFP module 1G MM 300m 850nm | gb. | 2
Piezīme: konkrētajiem projektā iekļautajiem materiāliem un izstrādājumiem iespējami citi ekvivalenti
Sastādija: /A. Šaulis/ 30.09.2016
paraksts, paraksta atšifrējums, datums
Sertifikāta Nr. 20-6510
Pārbaudīja: /M. Ošāns / 30.09.2016
paraksts, paraksta atšifrējums, datums
Sertifikāta Nr. 10-1044

## 3-8
Būvdarbu apjomi 3-8
VAS (vadības un automatizācijas sistēma- invalīdu trauksmes poga)
(darba veids vai konstruktīvā elementa nosaukums)
Būves nosaukums: Daugavpils dizaina un mākslas vidusskolas Saules skolas apbūves komplekss Saules iela 6/8, Muzeja ielā 3 un Saules ielā 2 ēka C, Daugavpils, Daugavpils novads
komplekss Saules iela 6/8, Muzeja ielā 3 un Saules ielā 2 ēka C, Daugavpils, Daugavpils novads
Objekta nosaukums: 2. kārta jaunbūves skolas mācību bloka būvniecība
Objekta adrese: Saules iela 6/8, Daugavpils, Daugavpils novads
Nr.p.k. | Darba nosaukums | Mērv. | Daudzums
1 | Panelis DSC PC-1616PCB+Kārba | gb. | 1
2 | Tastatūrā PK-5500 LCD LCD simbolu tastatūra priekš | gb. | 1
3 | Kabelis ar vara dzīslām 3x2.5mm² MMJ | m | 10
4 | Kabelis QCR 8x0,22 | m | 170
5 | Transformators 75w 3.12A 24vac | gb. | 1
6 | 7 Ah 12V izmēri: 151x65x95 (101)mm | gb. | 1
7 | Zvanu poga 1p 220V z/a + karba | gb. | 4
8 | Instalācijas materiāli | kpl. | 1
Piezīme: konkrētajiem projektā iekļautajiem materiāliem un izstrādājumiem iespējami citi ekvivalenti
Sastādija: /A. Šaulis/ 30.09.2016
paraksts, paraksta atšifrējums, datums
Sertifikāta Nr. 20-6510
Pārbaudīja: /M. Ošāns / 30.09.2016
paraksts, paraksta atšifrējums, datums
Sertifikāta Nr. 10-1044

## 3-9
Būvdarbu apjomi 3-8
IZZ (automātiskā balss ugunsgrēka izziņošanas sistēma)
(darba veids vai konstruktīvā elementa nosaukums)
Būves nosaukums: Daugavpils dizaina un mākslas vidusskolas Saules skolas apbūves komplekss Saules iela 6/8, Muzeja ielā 3 un Saules ielā 2 ēka C, Daugavpils, Daugavpils novads
komplekss Saules iela 6/8, Muzeja ielā 3 un Saules ielā 2 ēka C, Daugavpils, Daugavpils novads
Objekta nosaukums: 2. kārta jaunbūves skolas mācību bloka būvniecība
Objekta adrese: Saules iela 6/8, Daugavpils, Daugavpils novads
Nr.p.k. | Darba nosaukums | Mērv. | Daudzums
1 | Skapis 19" 27U 600x800x1163mm ar stikla d. ar termostatu un ventilatoriem | gb. | 1
2 | Fona mūzikas avots, PLENA PLE-SDT | gb. | 1
3 | Kontrolieris, LBB 1990/00 | gb. | 1
4 | Maršrutētājs, LBB 1992/00 | gb. | 1
5 | Pastiprinātājs 240W, LBB 1935/00 | gb. | 3
6 | Barošanas avots ar akumulatoru lādētāju, PLN24CH12 | gb. | 1
7 | Izziņošanas sistēmas vadības pults, LBB 1956/00 | gb. | 1
8 | Trauksmes ziņojumu papild klaviatūra , LBB 1957/00 | gb. | 1
9 | Skaļrunis 6W, LC1-UM06E8 | gb. | 76
10 | Skaļrunis 9W, LBC3018/01 | gb. | 16
11 | Kabelis, 2x1 E30 | m | 3000
12 | Gluda caurule, D=20mm | m | 1600
13 | Gofrēta caurule, D=20mm | m | 350
14 | Akumulators 12V 65Ah | gb. | 2
15 | Caurules nostiprināšanas skavas | kpl. | 1
16 | Ugunsdrošās putas un aizdares | kpl. | 1
17 | PLN‑1EOL Plena EOL plate | kpl. | 18
18 | Zvanu pogas | gb. | 1
19 | Palīgmateriāli un stiprinājumi | kpl. | 1
20 | Programmēšana | kpl. | 1
21 | Izpild dokumentacija | kpl. | 1
Piezīme: konkrētajiem projektā iekļautajiem materiāliem un izstrādājumiem iespējami citi ekvivalenti
Sastādija: /A. Šaulis/ 30.09.2016
paraksts, paraksta atšifrējums, datums
Sertifikāta Nr. 20-6510
Pārbaudīja: /M. Ošāns / 30.09.2016
paraksts, paraksta atšifrējums, datums
Sertifikāta Nr. 10-1044

## 4-1
Būvdarbu apjomi 4-1
ŪKT
(darba veids vai konstruktīvā elementa nosaukums)
Būves nosaukums: Daugavpils dizaina un mākslas vidusskolas Saules skolas apbūves komplekss Saules iela 6/8, Muzeja ielā 3 un Saules ielā 2 ēka C, Daugavpils, Daugavpils novads
komplekss Saules iela 6/8, Muzeja ielā 3 un Saules ielā 2 ēka C, Daugavpils, Daugavpils novads
Objekta nosaukums: 2. kārta jaunbūves skolas mācību bloka būvniecība
Objekta adrese: Saules iela 6/8, Daugavpils, Daugavpils novads
Nr.p.k. | Darba nosaukums | Mērv. | Daudz.
Saules iela 2 un Saules iela 6/8
ĀRĒJAIS ŪDENSVADS Ū1
CAURUĻVADI
PEHD elektrometināmu ūdensvada cauruļu OD63, PN10 izbūve būvgrāvī, virs gruntsūdens līmeņa - ieskaitot izlīdzinošo kārtu, apbērumu saskaņā ar ŪKT, LKT-8, tranšejas aizbēršanu, spiediena pārbaudi un dezinfekciju
1 | Dziļums 1.8 - 2.0 m | m | 9.5
PEHD elektrometināmu ūdensvada cauruļu OD110, PN10 izbūve būvgrāvī, virs gruntsūdens līmeņa - ieskaitot izlīdzinošo kārtu, apbērumu saskaņā ar ŪKT, LKT-8, tranšejas aizbēršanu, spiediena pārbaudi un dezinfekciju
2 | Dziļums 1.8 - 2.0 m | m | 31.5
3 | Cauruļvadu pamatojuma gultnes izveide b=0,15m un apbērums no augšas b=0,30m no vidēji rupjas smilts ar blīvēšanu pa kārtām tranšejā | m3 | 9.5
VEIDGABALI
Ķeta veidgabali
Atloku trejgabals
4 | DN100/100, PN10 | gb. | 1
Enkurojošs atloka adapteris PE caurulēm
5 | DN100, PN10 | gb. | 3
Enkurojošs atloka adapteris ķeta caurulēm
6 | DN100, PN10 | gb. | 3
Atloku īscaurules
7 | DN100, PN10, L=0,5m | gb. | 1
8 | DN100, PN10, L=0,3m | gb. | 1
PE veidgabali
EM trejgabals PE caurules pievienošanai
9 | OD110, PN10 | gb. | 1
EM līkumi
10 | EM līkums ar ārējo diametru 110 mm, 90° | gb. | 1
PE pārejas
11 | EM PE pāreja OD110/63 | gb. | 1
ARMATŪRA
Ūdensvada aizbīdnis ar atlokiem
12 | DN100, PN10 | kpl. | 2
Pazemes tipa ūdensvada aizbīdnis ar atlokiem
13 | DN100, PN10 | kpl. | 1
Pazemes tipa apkalpes ventilis ar pagarinātājvārpstu un ķeta kapi abi gali ar noturīgu uzstiepi PE-caurules pievienojumam
14 | DN50, PN10 | kpl. | 1
Komercuzskaites kombinētais mēraparats
15 | DN100/DN20 kl. "R160" | kpl. | 1
AKAS
Saliekamā dzelzsbetona grodu aka d2000, ar iebūves dziļumu:
16 | Dziļums 2.0 - 2.5 m | kpl. | 1
Vāki
17 | "Peldoša" tipa akas vāks d700mm, 400kN ar eņģi un slēdzams, ar izbūvi bruģakmeņa segumā, saskaņā ar tipveida rasējumu ŪKT, LKT-13 | kpl. | 1
Aizsargčaula dz. betona akas sienā PE caurulei
18 | OD110mm caurulei | gb. | 2
DAŽĀDI
19 | Betona balsti C16/20 | m3 | 1
Pieslēgumi esošām komunikācijām
20 | Pieslēgums pie esoša ūdensvada d100mm | vieta | 1
Šķērsojumi
21 | Elektrības kabeļa stiprinājums būvgrāvī | vieta | 1
22 | Aizsargčaulas el. kabeļu aizsardzībai | m | 2
23 | Siltumtrases stiprinājums būvgrāvī | vieta | 2
ŪDENSVADA IEVADA MEZGLS ĒKĀ
24 | Ūdensvada ievads ēkā Saules 2, tajā skaitā: - siltumizolācijas ar foliju caurulei OD 63 L=3,6 m uzstādīšana; - caurumu ēku pamatos urbšana; - tērauda čaula Dn219x7,0, L=1.0m ; -ievada hermetizēšana | kpl. | 1
25 | Ūdensvada ievads ēkā Saules 2, tajā skaitā: - siltumizolācijas ar foliju caurulei OD 110 L=3,6 m uzstādīšana; - caurumu ēku pamatos urbšana; - tērauda čaula Dn219x7,0, L=1.0m ; -ievada hermetizēšana | kpl. | 1
SADZĪVES KANALIZĀCIJA K1
CAURUĻVADI
PP gludsienu kanalizācijas caurules OD110mm (8kN/m2), izbūve būvgrāvī virs gruntsūdens līmeņa - ieskaitot izlīdzinošo kārtu un apbērumu saskaņā ar ŪKT, LKT-8, tranšejas aizbēršanu, blietēšanu un pārbaudi
26 | Dziļums līdz 1.5 m | m | 14
PP gludsienu kanalizācijas caurules OD160mm (8kN/m2), izbūve būvgrāvī virs gruntsūdens līmeņa - ieskaitot izlīdzinošo kārtu un apbērumu saskaņā ar ŪKT, LKT-8, tranšejas aizbēršanu, blietēšanu un pārbaudi
27 | Dziļums līdz 1.5 m | m | 82
28 | Cauruļvadu pamatojuma gultnes izveide b=0,15m un apbērums no augšas b=0,30m no vidēji rupjas smilts ar blīvēšanu pa kārtām tranšejā | m3 | 27
VEIDGABALI
Aizargčaula dz.betona akas sienā
29 | OD160 mm caurulei | gb. | 1
30 | OD200 mm caurulei | gb. | 1
AKAS
PP sadzīves kanalizācijas akas DN560/500 ar iebūves dziļumu:
31 | Dziļums līdz 1.5 m | kpl. | 8
Vāki
32 | "Peldoša" tipa akas vāks d500mm, 400kN ar eņģi un pašfiksējošu mehānismu, ar izbūvi bruģakmeņa brauktuves segumā, saskaņā ar tipveida rasējumu ŪKT, LKT-13 | kpl. | 8
DAŽĀDI
Pieslēgumi esošām komunikācijām
33 | Pievienojums esošai sadzīves kanalizācijai d200mm esošā akā | vieta | 1
34 | Pievienojums esošai sadzīves kanalizācijai d150mm projektējamā akā | vieta | 1
Kanalizācijas akas remonts
35 | Esošās kanalizācijas akas remonts (betonēšanas darbi, pārseguma, virsējā gredzena un lūkas 400 kN nomaiņa) | kpl. | 1
Tērauda čaula ēkas pamatā
36 | Tērauda čaula Dn273x8.0, L=1.0m kanalizācijas ievadā ar tālāko ievadu hermetizēšanu | kpl. | 2
Šķērsojumi
37 | Elektrības kabeļa stiprinājums būvgrāvī | vieta | 1
38 | Aizsargčaulas el. kabeļu aizsardzībai | m | 2
39 | Siltumtrases stiprinājums būvgrāvī | vieta | 3
40 | Ūdensvada stiprinājums būvgrāvī | vieta | 1
RAŽOŠANAS KANALIZĀCIJA K3 (NO VIRTUVES) Saules iela 2 un Saules iela 6/8
CAURUĻVADI
PP gludsienu kanalizācijas caurules OD110mm (8kN/m2), izbūve būvgrāvī virs gruntsūdens līmeņa - ieskaitot izlīdzinošo kārtu, apbērumu, tranšejas aizbēršanu un pārbaudi
41 | Dziļums līdz 1.5 m | m | 5
42 | Cauruļvadu pamatojuma gultnes izveide b=0,15m un apbērums no augšas b=0,30m no vidēji rupjas smilts ar blīvēšanu pa kārtām tranšejā | m3 | 1.2
Tauku atdalītājs
43 | Rūpnieciski izgatavots tauku atdalītājs ACO Lipumax P-B NS2 (vai analogs) ar ražību 2 l/s no PE polietilēna tvertnes ar DN1320, H=1.91m komplektā ar ķeta lūku (slodzes klase C400 (40 t)), izvietošanai bruģakmeņa braukšanas zonā, tauku līmeņa signalizatoru ar ekranēto kabeli L= ap 20m, dzelzsbetona pamatni (2.gab.) ar enkurojošiem elementiem saskaņā ar lapu ŪKT, LKT-7 | kpl. | 1
Saliekamā dzelzsbetona grodu aka d1000mm (kontrolaka K1-4), izbūve būvgrāvī virs gruntsūdens līmeņa ar hidroizolāciju ar iebūves dziļumu:
44 | Dziļums līdz 1.5 m | kpl. | 1
Vāki
45 | Ķeta akas vāks DN700mm, 400kN ar eņģi un pašfiksējošu mehānismu, ar izbūvi bruģakmens zonā, saskaņā ar tipveida rasējumu ŪKT, LKT-13 | kpl. | 1
Aizsargčaula dz.betona akas sienā
46 | OD110 mm caurulei | gab. | 1
47 | OD160 mm caurulei | gab. | 1
Tērauda čaula ēkas pamatā
48 | Tērauda čaula Dn273x8.0, L=1.0m kanalizācijas ievadā ar tālāko ievadu hermetizēšanu | kpl. | 1
LIETUS ŪDENS KANALIZĀCIJA K2 (no akas K2-11 (ieskaitot) līdz akai K2-21 (ieskaitot)
CAURUĻVADI
PP dubultsienu kanalizācijas caurules OD110mm (8kN/m2), izbūve būvgrāvī virs gruntsūdens līmeņa - ieskaitot izlīdzinošo kārtu, apbērumu, tranšejas aizbēršanu un pārbaudi
49 | Dziļums līdz 1.0 m | m | 30
PP dubultsienu kanalizācijas caurules OD200mm (8kN/m2), izbūve būvgrāvī virs gruntsūdens līmeņa - ieskaitot izlīdzinošo kārtu, apbērumu, tranšejas aizbēršanu un pārbaudi
50 | Dziļums līdz 1.5 m | m | 27
51 | Dziļums 1.5 - 2.0 m | m | 28.5
PP dubultsienu kanalizācijas caurules OD250mm (8kN/m2), izbūve būvgrāvī virs gruntsūdens līmeņa - ieskaitot izlīdzinošo kārtu, apbērumu, tranšejas aizbēršanu un pārbaudi
52 | Dziļums līdz 1.5 m | m | 45.5
53 | Dziļums 1.5 - 2.0 m | m | 16
PP dubultsienu kanalizācijas caurules OD315mm (8kN/m2), izbūve būvgrāvī virs gruntsūdens līmeņa - ieskaitot izlīdzinošo kārtu, apbērumu, tranšejas aizbēršanu un pārbaudi
54 | Dziļums 2.0 - 2.5 m | m | 16
55 | Dziļums 2.5 - 3.0 m | m | 31
PP dubultsienu kanalizācijas caurules OD315mm (8kN/m2), izbūve būvgrāvī zem gruntsūdens līmeņa - ieskaitot izlīdzinošo kārtu, apbērumu, tranšejas aizbēršanu un pārbaudi
56 | Dziļums 3.0 - 3.5 m | m | 29
57 | Dziļums 3.5 - 4.0 m | m | 57
58 | Cauruļvadu pamatojuma gultnes izveide b=0,15m un apbērums no augšas b=0,30m no vidēji rupjas smilts ar blīvēšanu pa kārtām tranšejā | m3 | 126
VEIDGABALI
PP trejgabals ar 90°atzaru komplektā ar PP līkni 45° (2.gab.), krītcaurule un detaļu komplekts tās stiprināšanai dzelzbetona grodu akas sienā
59 | OD110mm | kpl. | 4
60 | OD200mm | kpl. | 2
PP dubultsienu kanalizācijas caurules (8kN/m2) izbūvei pārkritumu akā
61 | OD110mm | m | 11.5
62 | OD200mm | m | 2.5
Aizsargčaula dz.betona akas sienā
63 | OD110 mm caurulei | gab. | 5
64 | OD200 mm caurulei | gab. | 2
65 | OD250 mm caurulei | gab. | 6
66 | OD315 mm caurulei | gab. | 20
AKAS
Saliekamās dzelzsbetona grodu akas d1000mm, izbūve sausā būvgrāvī ar iebūves dziļumu:
67 | Dziļums līdz 1.5 m | kpl. | 2
68 | Dziļums 2.5 - 3.0 m | kpl. | 3
Saliekamās dzelzsbetona grodu akas d1500mm, izbūve mitrā būvgrāvī ar iebūves dziļumu:
69 | Dziļums 3.0 - 3.5 m | kpl. | 2
70 | Dziļums 3.5 - 4.0 m | kpl. | 3
PP lietus kanalizācijas akas DN560/500 ar iebūves dziļumu:
71 | Dziļums līdz 1.5 m | kpl. | 4
72 | Dziļums 1.5 - 2.0 m | kpl. | 1
73 | Dziļums 2.0 - 2.5 m | kpl. | 1
74 | Dziļums 2.5 - 3.0 m | kpl. | 2
Vāki
75 | "Peldoša" tipa akas vāks d500mm, 400kN ar eņģi un pašfiksējošu mehānismu, ar izbūvi bruģakmeņa brauktuves segumā, saskaņā ar tipveida rasējumu ŪKT, LKT-13 | kpl. | 8
76 | Ķeta akas vāks DN700mm, 400kN ar eņģi un pašfiksējošu mehānismu, ar izbūvi bruģakmens zonā, saskaņā ar tipveida rasējumu ŪKT, LKT-13 | kpl. | 10
Teleskopiskas PEH lietus ūdeņu gūlijas PP cauruļu sistēmām - ieskaitot visus rakšanas darbus, visu cauruļu pievienojumus, aku aprīkojumu, četrkantīga ķeta lūku ar restēm (400 kN), ar nostādināšanas daļu 0.70m, kā arī pārbaudes (caurules diametrs 400/315 šahtas diametrs)
77 | Dziļums 1.5 - 2.0 m | kpl. | 3
78 | Dziļums 2.0 - 2.5 m | kpl. | 2
Lietus notekas DN100 revīzija no čuguna montējama zemē ar gružu sietu un sifonu, slodzes klase L15 atbilstoši EN1253-1, ieskaitot visus rakšanas darbus, visu cauruļu pievienojumus, kā arī pārbaudes
79 | Dziļums līdz 1.0 m | kpl. | 7
Līnijveida drenāžas sistēma (lietus ūdens savākšanas kanāls), ieskaitot visus rakšanas darbus, visu cauruļu pievienojumus, kā arī pārbaudes
80 | Līnijveida drenāžas kanāls Multiline V150S (firmas ACO) vai analogs no polimērbetona ar garumu L=25,5m komplektā ar smilšķērāju L=0,5m un ķeta noslēgrežģi (spraišļrežģis SW 12 mm) ar slodzes klasi C250 | kpl. | 1
81 | Līnijveida drenāžas kanāls Multiline V150S (firmas ACO) vai analogs no polimērbetona ar garumu L=3,0m komplektā ar smilšķērāju L=0,5m un ķeta noslēgrežģi (spraišļrežģis SW 12 mm) ar slodzes klasi D400 | kpl. | 1
Punktveida drenāžas sistēma, ieskaitot visus rakšanas darbus, visu cauruļu pievienojumus, kā arī pārbaudes
82 | Polimērbetona traps (aka) 300 x 300mm (ar izvietojumu vējtvera grīdās) ar ķeta GGG rāmi un noslēgrežģi, ar duļķu uztvērēju (PP), sagatavēm ar gumijas O-Ring īscaurulēm DN 100 ar izņemamu sifonu | kpl. | 1
Tērauda čaula ēkas pamatā
83 | Tērauda čaula Dn273x8.0, L=1.0m kanalizācijas ievadā ar tālāko ievadu hermetizēšanu | kpl. | 1
Šķērsojumi
84 | Elektrības kabeļa stiprinājums būvgrāvī | vieta | 3
85 | Aizsargčaulas el. kabeļu aizsardzībai | m | 6
86 | Siltumtrases stiprinājums būvgrāvī | vieta | 2
87 | Ūdensvada stiprinājums būvgrāvī | vieta | 4
88 | Sadzīves kanalizācijas stiprinājums būvgrāvī | vieta | 1
Demontāžas darbi
89 | Sadzīves kanalizacijas cauruļvadu demontāža un utilizācija | m | 34.5
90 | Sadzīves kanalizācijas akas demontāža un utilizācija | gab. | 3
91 | Siltumtrases ar kanālu demontāža | m | 13.5
92 | Lietus ūdens kanalizacijas cauruļvadu demontāža un utilizācija | m | 24.5
93 | Lietus ūdens kanalizācijas akas demontāža un utilizācija | gab. | 2
Lietus ūdens notekas sistēma Saules 2 no jumta (sk. jumta griezumus AR daļā)
94 | Horizontālā jumta noteka (traps) Dn70/100 (HL64 vai analogs) komplektā ar siltumizolāciju, lapu ķērāju un apsildi) | kpl. | 2
95 | Drenāžas caurule PVC OD110 L=1,65 m komplektā ar uzmavu jumta trapa savienošanai | kpl. | 2
96 | Skārds ar polimēra pārklājumu vertikālās notekas (160x160mm) komplektā ar stiprinājuma elementiem | m | 22
97 | Notekcaurules uzgalis 160x160 45° | gab. | 2
98 | Pārplūdes notekas caurule PVC OD110 | m | 25
Lietus ūdens notekas sistēma Saules 6/8 no jumta (sk. jumta griezumus AR daļā)
99 | Horizontālā jumta noteka (traps) Dn70/100 (HL64 vai analogs) komplektā ar siltumizolāciju, lapu ķērāju un apsildi) | kpl. | 5
100 | Drenāžas caurule PVC OD110 L=1,6 m komplektā ar uzmavu jumta trapa savienošanai | kpl. | 5
101 | Skārds ar polimēra pārklājumu kantainas horizontālās notekas 110x110mm ar krituma virzienu komplektā ar savienojuma un stiprinājuma elementiem | m | 46
102 | Skārds ar polimēra pārklājumu kantainas vertikālās notekas (110x110mm) komplektā ar savienojuma un stiprinājuma elementiem | m | 80
103 | Lietus ūdens savākšanas piltuve ar pretgružu sietu - pārejā uz notekcauruli komplektā ar caurules līkumiem 45° (2.gab.) 110x110mm | kpl. | 6
104 | Pāreja no kantainas 110x100 mm uz apaļo sistēmas OD110 | gab. | 7
105 | Gala noslēgs kantainai notekai 110x110mm | gab. | 6
106 | Kantainas notekcaurules uzgalis 110x110 45° | gab. | 2
Grunts nomaiņa
107 | Esošās nelabvelīgas grunts (uzbērtā, mālainā u.c.) izņemšana un aizvešana | m3 | 150
108 | Esošās grunts aizvietošana ar grunti, ar kuru sasniedzama blietēšanas pakāpe Dr≥95 % (smilts) | m3 | 150
Piezīme: konkrētajiem projektā iekļautajiem materiāliem un izstrādājumiem iespējami citi ekvivalenti
Sastādija: /A. Šaulis/ 30.09.2016
paraksts, paraksta atšifrējums, datums
Sertifikāta Nr. 20-6510
Pārbaudīja: /M. Ošāns / 30.09.2016
paraksts, paraksta atšifrējums, datums
Sertifikāta Nr. 10-1044

## 4.2
Būvdarbu apjomi 4-2
SAT
(darba veids vai konstruktīvā elementa nosaukums)
Būves nosaukums: Daugavpils dizaina un mākslas vidusskolas Saules skolas apbūves komplekss Saules iela 6/8, Muzeja ielā 3 un Saules ielā 2 ēka C, Daugavpils, Daugavpils novads
komplekss Saules iela 6/8, Muzeja ielā 3 un Saules ielā 2 ēka C, Daugavpils, Daugavpils novads
Objekta nosaukums: 2. kārta jaunbūves skolas mācību bloka būvniecība
Objekta adrese: Saules iela 6/8, Daugavpils, Daugavpils novads
Nr.p.k. | Darba nosaukums | Mērv. | Daudz.
1 | Rūpnieciski izolētas caurules, ø76/160 | m | 40
2 | Rūpnieciski izolētas caurules, ø48/125 | m | 21
3 | Izolēti vārsti ar 1 servisa krānu(iztecēs krāns-ø42/110) , ø57/140 | gb. | 2
4 | Izolēti T-atzari ar servisa krānu 1 servisa krānu(iztecēs krāns-ø42/110) ø48/110 | gb. | 2
5 | Savienojuma uzmava rūpnieciski izolētām caurulēm ø89/180 | gb. | 2
6 | Savienojuma uzmava rūpnieciski izolētām caurulēm ø76/160 | gb. | 16
7 | Savienojuma uzmava rūpnieciski izolētām caurulēm ø48/125 | gb. | 18
8 | Dz./b. Grods KC-10-7,5 | gb. | 2
9 | Dz./b. grodu vāks, h=150mm, KCP-10 | gb. | 2
10 | Čuguna lūka ø 700 peldošā tipa (slodze 40t) | gb. | 2
11 | Bloks FBS 12-3-3 | gb. | 4
12 | Šķembu pamatslānis | m3 | 0.3
13 | Rūpnieciski izolēts līkums, ø76/160 90° 1.0x1.0m |  | 4
14 | Rūpnieciski izolēts līkums ø48/125 90° 1,0x1,0m; | gb. | 4
15 | Rūpnieciski izolēts vertikāls līkums ø76/160 90° 1.5x1.5 | gb. | 2
16 | Rūpnieciski izolēts vertikāls līkums ø48/125 90° 1,5x1,5m; | gb. | 2
17 | Brīdinājuma lenta | m | 70
18 | Iegriešana esošajiem siltumtīkliem ø89/180 | gb. | 1
19 | Kompensācijas spilveni | gb. | 6
20 | Izolācija starp telekomunikācijas tīkliem un siltumtīkliem | gb. | 2
21 | Elastīgais ievads (ø76/160) | gb. | 2
22 | Elastīgais ievads (ø48/125) | gb. | 2
23 | Atgaisotājs DN25 | gb. | 4
Signalizācija
1 | Avārijas signalizācijas kārba | gb. | 2
2 | Kabeļa izvads gala cepurē | gb. | 4
3 | Detektors | gb. | 2
4 | Detektora savienojums | gb. | 2
Montāžas darbi
1 | Rūpnieciski izolēto cauruļu Ø76/160 noguldīšana un montāža tranšejā | m | 40
2 | Tas pats, Ø 48/125 | m | 21
3 | Ēkā cauruma aiztaisīšana Saules iela 6/8 | gb | 2
Zemes darbi
1 | Seguma noņemšana (zaļa zona) | m2 | 98
2 | Asfalta seguma atjaunošana skatīt GP daļā
3 | Grunts izstrāde ar ekskavatoru un aizvešana | m3 | 130
4 | Grunts izstrāde bez mehānismu pielietošanas | m3 | 3
5 | Pamatnes ierīkošana zem cauruļvadiem no smilts bez māla un akmeņu piejaukuma b=0,1m | m3 | 9.8
6 | Tranšejas aizbēršana ar smilti ar mehānismiem | m3 | 130
7 | Tranšejas aizbēršana bez mehānismiem | m3 | 3
8 | Pamatnes ierīkošana zem mezgliem no smilts | m3 | 0.3
Piezīme: konkrētajiem projektā iekļautajiem materiāliem un izstrādājumiem iespējami citi ekvivalenti
Sastādija: /A. Šaulis/ 30.09.2016
paraksts, paraksta atšifrējums, datums
Sertifikāta Nr. 20-6510
Pārbaudīja: /M. Ošāns / 30.09.2016
paraksts, paraksta atšifrējums, datums
Sertifikāta Nr. 10-1044

## 4-3
Būvdarbu apjomi 4-3
ELT
(darba veids vai konstruktīvā elementa nosaukums)
Būves nosaukums: Daugavpils dizaina un mākslas vidusskolas Saules skolas apbūves komplekss Saules iela 6/8, Muzeja ielā 3 un Saules ielā 2 ēka C, Daugavpils, Daugavpils novads
komplekss Saules iela 6/8, Muzeja ielā 3 un Saules ielā 2 ēka C, Daugavpils, Daugavpils novads
Objekta nosaukums: 2. kārta jaunbūves skolas mācību bloka būvniecība
Objekta adrese: Saules iela 6/8, Daugavpils, Daugavpils novads
Nr.p.k. | Darba nosaukums | Mērv. | Daudz.
1 | 3 | 4 | 5
ELT Tīklu izbūve Saules iela 6/8, Saules iela 2
1 | Kabelis ar vara dz. NYY-J 4x120 | m | 90
2 | Kabelis ar vara dz. NYY-J 4x25 | m | 50
2 | Gala apdare 4 dzīslu kabelim šķ. 120mm2 | kpl. | 4
3 | Gala apdare 4 dzīslu kabelim šķ. 25mm2 | kpl. | 2
3 | Gofrētas caurules PE D=110mm | m | 50
4 | Gofrētas caurules PE D=75mm | m | 18
4 | Brīdinājuma lenta 80mm sarkana | m | 68
5 | Tranšejas rakšana un aizbēršana viena līdz divu kabeļu (caurules) guldīšanai 1m dziļumā | m | 41
5 | Kabeļa ievēršana esošā caurulē (Saules iela 6/8 ēkā) | m | 10
6 | Kabeļa ievēršana esošā caurulē (Saules iela 2 ēkā) | m | 11
6 | Palīgmateriāli | kpl. | 1
Esošo kabeļu aizsardzība
7 | Dalītā caurule PE D=110mm EVOCAB SPLIT | m | 45
8 | Brīdinājuma lenta 80mm sarkana | m | 45
9 | Tranšejas rakšana un aizbēršana viena 0,4 kV kabeļu aizsardzībai | m | 45
10 | Palīgmateriāli | kpl. | 1
Zemējuma komtūrs Saules iela 6/8, Saules iela 2
1 | Zemējuma lenta Fe/Zn 30x3,5 | m | 295
2 | Zemējuma stieple Fe/Zn D10 | m | 80
3 | Zemējuma stienis Fe/Zn D20 L1500 | gb. | 48
4 | Diagonāla klemme lentes un stieņa savienošanai | gb. | 16
5 | Diagonāla klemme lentes un stieples savienošanai | gb. | 16
6 | Pretkorozijas lente | rullis | 8
7 | Klemme 30mm lentes savienošanai | gb. | 6
8 | Tranšejas rakšana un aizbēršana zemējuma kontūram | m | 320
9 | Palīgmateriāli | kpl. | 1
Ārējais apgaismojums Saules iela 6/8, Saules iela 2
1 | Kabelis ar vara dz. CYKY 5x2,5 | m | 160
2 | Gala apdare 5 dzīslu kabelim šķ. 2,5mm2 | kpl. | 32
3 | Gofrētas caurules PE D=40mm | m | 115
4 | Brīdinājuma lenta 80mm sarkana | m | 83
5 | Tranšejas rakšana un aizbēršana viena līdz divu kabeļu (caurules) guldīšanai 0.7m dziļumā | m | 83
6 | Kabeļa ievēršana esošā caurulē (Saules iela 6/8 ēkā) | m | 5
7 | LED gaismeklis 1x39W, 4800lm, 3000K, IP65, IK07 MAXI FRANCO LED antracitu krāsa vai ekvivalents | gb. | 16
8 | Apgaismojuma stabs MAXI FRANCO H1000 D60 antracitu krāsa | gb. | 16
9 | Gaismekļu stiprinājumu komplekts apg. stabam MAXI FRANCO | gb. | 16
10 | Kabelis ar vara dz. CYKY 3x2,5 | m | 40
11 | Gofrētas caurules PE D=20mm | m | 10
12 | LED gaismeklis 1x39W, 3400lm, 3000K, IP65, IK09 DOOKU400 Power LED antracitu krāsa vai ekvivalents | gb. | 2
13 | Gaismekļu stiprinājumu komplekts pie sienām DOKUU | gb. | 2
14 | Kabelis ar vara dz. CYKY 3x2,5 | m | 52
15 | Gofrētas caurules PE D=20mm | m | 16
16 | Brīdinājuma lenta 80mm sarkana | m | 8
17 | Tranšejas rakšana un aizbēršanu viena līdz divu kabeļu (caurules) gūldīšanai 0.7m dziļumā | m | 8
18 | Kabeļa ievēršana esošā caurulē (Saules iela 6/8 ēkā) | m | 26
19 | Iebūvējams zemē LED gaismeklis 1x39W, 3200lm, 3000K, IP67, IK09 NABOO LED 290 antracitu krāsa vai ekvivalents | gb. | 2
20 | Montāžas kārba gaismeklim NABOO LED 290 | gb. | 2
21 | Palīgmateriāli | kpl. | 1
VISPĀRĪGIE DARBI
2 | EPL digitālā uzmērīšana | obj. | 1
3 | El. mērījumi | obj. | 1
4 | Izpilddokumentācija | obj. | 1
Piezīme: konkrētajiem projektā iekļautajiem materiāliem un izstrādājumiem iespējami citi ekvivalenti
Sastādija: /A. Šaulis/ 30.09.2016
paraksts, paraksta atšifrējums, datums
Sertifikāta Nr. 20-6510
Pārbaudīja: /M. Ošāns / 30.09.2016
paraksts, paraksta atšifrējums, datums
Sertifikāta Nr. 10-1044

## 4-4
Būvdarbu apjomi 4-3
ELT- ielas apgaismojums
(darba veids vai konstruktīvā elementa nosaukums)
Būves nosaukums: Daugavpils dizaina un mākslas vidusskolas Saules skolas apbūves komplekss Saules iela 6/8, Muzeja ielā 3 un Saules ielā 2 ēka C, Daugavpils, Daugavpils novads
komplekss Saules iela 6/8, Muzeja ielā 3 un Saules ielā 2 ēka C, Daugavpils, Daugavpils novads
Objekta nosaukums: 2. kārta jaunbūves skolas mācību bloka būvniecība
Objekta adrese: Saules iela 6/8, Daugavpils, Daugavpils novads
Nr.p.k. | Darba nosaukums | Mērv. | Daudz.
1 | Kabeļu komutācijas sadalne KKM-4-006 (RAL 7044) vai ekvivalents | gb. | 1
2 | Pamatne PKKM-4 | gb. | 1
3 | Drošinātājs NH00 40A | gb. | 12
4 | Drošinātājs NH00 25A | gb. | 6
5 | Atkārtots zemējums sadalnēm KKM | kpl. | 1
6 | Keramzīts | l | 30
7 | Marķējumi sadalnēm un kabeļiem | kpl. | 1
8 | Esošo kabeļu pārslēgšana pie KKM sadalnēm | gb. | 4
9 | Esošās sadalnes demontāža | gb. | 1
10 | Kabelis ar Al dz. NAYY-J 5x35 | m | 61
11 | Gala apdare 5 dzīslu kabelim šķ. 35mm2 | kpl. | 4
12 | Gofrētas caurules PE D=75mm | m | 54
13 | Brīdinājuma lenta 80mm sarkana | m | 50
14 | Tranšejas rakšana un aizbēršana viena līdz divu kabeļu (caurules) guldīšanai 1m dziļumā | m | 50
15 | LED gaismeklis 1x39W, 3400lm, 3000K, IP65, IK09 DOOKU400 Power LED antracitu krāsa vai ekvivalents | gb. | 2
16 | Apgaismojuma stabs DOKUU H4000(+500mm) D102 antracitu krāsa ar pamatni | gb. | 2
17 | Gaismekļu stiprinājumu komplekts apg. stabam DOKUU L veida | gb. | 2
18 | Spaiļu komplekts SV15 Ensto | gb. | 2
19 | Automātslēdzis 1f, 6A/C | gb. | 2
20 | Kabelis ar vara dz. CYKY 5x6 | m | 130
21 | Gala apdare 5 dzīslu kabelim šķ. 6mm2 | kpl. | 18
22 | Gofrētas caurules PE D=50mm | m | 100
23 | Brīdinājuma lenta 80mm sarkana | m | 98
24 | Tranšejas rakšana un aizbēršana viena līdz divu kabeļu (caurules) guldīšanai 1m dziļumā | m | 98
25 | LED gaismeklis E27 10W, 800lm, 3000K, IP54, IK08 ALFA LED H1000 antracitu krāsa ar stiprinājumiem vai ekvivalents | kpl. | 9
26 | Ielu (brauktuvju) asfaltbetona seguma demontāža | m2 | 9
27 | Ielu (brauktuvju) asfaltbetona seguma atjaunošana | m2 | 9
28 | Teritorijas labiekārtošana | m2 | 12
29 | Kabelis ar vara dz. H07RN-F 5x6 | m | 160
30 | Gala apdare 5 dzīslu kabelim šķ. 6mm2 | kpl. | 38
31 | Gofrētas caurules PE D=25mm | m | 120
32 | Caurules guldīšana atbalsta sienā | m | 120
33 | Iebūvējams sienā LED gaismeklis E27 10W, 800lm, 3000K, IP54, IK08 ALFA LED antracitu krāsa vai ekvivalents | kpl. | 18
34 | Montāžas kārba gaismeklim ALFA LED | gab. | 18
35 | Palīgmateriāli | kpl. | 1
Kopā:
Materiālu, grunts apmaiņas un būvgružu transporta izdevumi 4%
Tiešās izmaksas kopā:
Piezīme: konkrētajiem projektā iekļautajiem materiāliem un izstrādājumiem iespējami citi ekvivalenti
Sastādija: /A. Šaulis/ 30.09.2016
paraksts, paraksta atšifrējums, datums
Sertifikāta Nr. 20-6510
Pārbaudīja: /M. Ošāns / 30.09.2016
paraksts, paraksta atšifrējums, datums
Sertifikāta Nr. 10-1044

## 4-5
Būvdarbu apjomi 4-5
VST
(darba veids vai konstruktīvā elementa nosaukums)
Būves nosaukums: Daugavpils dizaina un mākslas vidusskolas Saules skolas apbūves komplekss Saules iela 6/8, Muzeja ielā 3 un Saules ielā 2 ēka C, Daugavpils, Daugavpils novads
komplekss Saules iela 6/8, Muzeja ielā 3 un Saules ielā 2 ēka C, Daugavpils, Daugavpils novads
Objekta nosaukums: 2. kārta jaunbūves skolas mācību bloka būvniecība
Objekta adrese: Saules iela 6/8, Daugavpils, Daugavpils novads
Nr.p.k. | Darba nosaukums | Mērv. | Daudz.
1 | 3 | 4 | 5
VST tīkls
1 | Kabelis 1G MM 300m 850nm ārējais 8 dzislu | m | 300
2 | Tranšejas rakšana un aizbēršana ar blietēšanu viena kabeļu (caurules) guldīšanai | m | 40
2 | PVC caurule (750N,3.klase) diam.40mm | m | 45
3 | Optiskais adapters SC | gb | 32
3 | Panelis optiskais 19" 1U "Veni" bez priekšplates | gb | 3
4 | Optiskā paneļa priekšplate 1U 12 SC/MTRJ/E2000 Simplex "Veni" | gb | 3
4 | Kasete optiska ar vāku 12-v. | gb | 4
5 | Spraudņaukla SC MMM 2m | gb | 32
5 | Opt.termo caurule 45mm | gb | 32
Video tīkls
1 | Kabelis UTP 6eCat 4x2x0,5 ārējais | m | 500
2 | Tranšejas rakšana un aizbēršana ar blietēšanu viena kabeļu (caurules) guldīšanai | m | 110
3 | Cinkots metāla balsts H=5.5m | gb | 2
4 | Metāla balsta betona pamats | gb | 2
5 | Apgaismes balsta gūmijas blīve | gb | 2
6 | PVC caurule (750N,3.klase) diam.40mm | m | 110
Piezīme: konkrētajiem projektā iekļautajiem materiāliem un izstrādājumiem iespējami citi ekvivalenti
Sastādija: /A. Šaulis/ 30.09.2016
paraksts, paraksta atšifrējums, datums
Sertifikāta Nr. 20-6510
Pārbaudīja: /M. Ošāns / 30.09.2016
paraksts, paraksta atšifrējums, datums
Sertifikāta Nr. 10-1044

## 5-1
Būvdarbu apjomi 5-1
Ceļi un laukumi, labiekārtošana
(darba veids vai konstruktīvā elementa nosaukums)
Būves nosaukums: Daugavpils dizaina un mākslas vidusskolas Saules skolas apbūves komplekss Saules iela 6/8, Muzeja ielā 3 un Saules ielā 2 ēka C, Daugavpils, Daugavpils novads
komplekss Saules iela 6/8, Muzeja ielā 3 un Saules ielā 2 ēka C, Daugavpils, Daugavpils novads
Objekta nosaukums: 2. kārta jaunbūves skolas mācību bloka būvniecība
Objekta adrese: Saules iela 6/8, Daugavpils, Daugavpils novads
Nr.p.k. | Darba nosaukums | Mērv. | Daudzums
1 | 3 | 3 | 4
1 | Zemes darbi | m2 | 2001.5
1 | Objekta izspraušana un nostiprināšana dabā | kpl | 1
2 | Ceļu un laukumu gultnes veidošana, noņemot esošo grunti vidēji 0,70m biezumā, pārvietošana būvlaukuma robežās | m3 | 1401.05
3 | Zemes klātnes planēšana | m2 | 4480
| Esošas nogāzes reljefa maiņa | m2 | 850
5 | Liekās grunts izvešāna uz būvuzņēmēja atbērtni | m3 | 1401.05
2 | Piebraucamais ceļš un stāvlakums (seguma tips 1) | m2 | 680.7
6 | Ģeokompozīts Combigrid 30 Q1 vai ekvivalents | m2 | 680.7
7 | Salizturīgās kārtas izbūve laukumam h=44cm | m2 | 680.7
8 | Nesaistītu minerālmateriālu pamata nesošās apakškārtas 0/45 izbūve h=20cm | m2 | 680.7
9 | 60 mm smalka grants 0-16mm | m2 | 680.7
10 | Betona bruģa ķieģelīši, piemēram Briker/decor 8 (150x150x80mm) vai ekvivalents, ar skalotu virsmu, pelēks | m2 | 368.4
11 | Betona bruģakmens ieklāšana, piemēram PRIZMA 8 (200 X 100 X 80) vai ekvivalents, pelēks | m2 | 307.1
12 | Betona bruģakmens ieklāšana, piemēram PRIZMA 8 (200 X 100 X 80) vai ekvivalents, balts ar skalotu virsmu | m2 | 2.4
13 | Reljefa bruģis (strīpas) piemēram, Brikers PRIZMArizma 6 (200 X 100 X 60); balts | m2 | 2.8
| Gājēju ceceliņi un transportam (seguma tips 2) | m2 | 1427.6
14 | Ģeokompozīts Combigrid 30 Q1 vai ekvivalents | m2 | 1427.6
15 | Salizturīgās kārtas izbūve laukumam h=30cm | m2 | 1427.6
15 | Nesaistītu minerālmateriālu pamata nesošās apakškārtas 0/45 izbūve h=20cm | m2 | 1427.6
16 | Sausais betona maisījums ar cementa/ smilts attiecību 1:8 | m2 | 1427.6
17 | Betona bruģa ķieģelīši, piemēram Briker/decor 8, pelēks vai ekvivalents | m2 | 390.1
18 | Betona bruģa ķieģelīši, piemēram Briker/decor 8, melns vai ekvivalents | m2 | 196.5
19 | Betona bruģa ķieģelīši, piemēram Briker/decor 8, balts vai ekvivalents | m2 | 380.3
20 | Betona bruģa ķieģelīši, piemēram Briker/decor 8 (150x150x80mm) vai ekvivalents, ar skalotu virsmu, pelēks | m2 | 381.2
21 | Reljefa bruģis (PUMPAS) piemēram, Brikers PRIZMArizma 6 (200 X 100 X 60); balts | m2 | 0.8
22 | Reljefa bruģis (strīpas) piemēram, Brikers PRIZMArizma 6 (200 X 100 X 60); balts | m2 | 24.5
23 | Labiekārtojuma elements betona "PUMPA" skatīt pie labiekārtojuma elementiem | m2 | 50
24 | Gaiši pelēka granīta plākšņu josla (200x1000x50) skatīt pie apmaļu izbūves | m2 | 4.2
Apmaļu izbūve
25 | Betona apmales BA100.20.08 izbūve uz betona C16/20 pamata | m | 173.5
26 | Betona apmales BA100.22.15 izbūve uz betona C16/20 pamata | m | 18.5
27 | Betona apmales BA100.30.15 izbūve uz betona C16/20 pamata | m | 28.3
28 | Liekta betona apmale 150xR6; R1,5; R5 | m | 31.7
29 | Slīpās betona apmales BA100.300/200.15 izbūve uz betona C16/20 pamata | m | 3.2
30 | Plastmasas apmales, h=90mm, ierīkošana | m | 76.6
31 | Granīta plākšņu joslas, 200x1000x50, gaiši pelēks | m | 407
Oļu segums- ēkas apmale (seguma tips IV)
32 | Esošās grunts pamatnes sagatavošana, izlīdzinot līdz vajadzīgajai atzīmei | m2 | 100.1
33 | Ekstrudētais putupolistirols, b=50mm | m2 | 100.1
34 | Ģeotekstils min 9 kN/m2 | m2 | 100.1
35 | Minerālmateriālu maisījums 22cm | m2 | 100.1
36 | Skalotu oļu, frakc. 10-30, iestrāde, bvid=150mm | m3 | 15.015
Apzaļumošana
37 | Zāliena ierīkošana- augsnes/šķembu maisījums apsēts ar daudzgadīga zālāja sēklām | m2 | 1300
Dekoratīvie Augi
38 | Melnzemes uzbērums dekoratīvajiem stādījumiem, h=400mm | m2 | 111.7
39 | Spirea Japonica Macrophylla (Japānas spireja), h=0,7-0,8m | gb. | 64
40 | Cotoneaster lucidus (spožā klintenes šķirne) h=0,6-0,7m | gb. | 36
41 | Cornus mas (parastais kizils) h=1,2-1,5m | gb. | 5
Esošais žogs
42 | Esošā metāla žoga pārkrāsošana | m2 | 56
43 | Mūra žoga izlīdzināšana ar monolītu betona joslu | m2 | 15
Nožogojumi un vārti
Vārtiņi A (TS-16)
44 | Grunts rakšana roku darbā | m3 | 0.7
45 | Stabveida pamata, 300x300x900h, betonēšana (paredzot šķembu slāni, b=100mm, zem pamata pēdas) | gb | 4
46 | Cinkotu kvadrātcauruļu, 80x80x5, uzstādīšana betona pamatā, Hkop 2,3m | gb | 4
47 | Cinkota tērauda plāksne no apām pusēm, 830x1400(h)mmm, biezums - 3mm,TS-16 | gb | 4
48 | Divviru vārti no cinkotas kvadrātveda caurules, 50x50mm, un cinkotas tērauda plāksnes no abām pusēm , 1600x1400(h)mm, biezums - 3mm, skatīt lapā TS-16 | gb | 1
49 | Perforēta, cinkota tērauda uzliku, b=2mm skatīt lapā TS-16 | gb | 1
Vārtiņi B
50 | Grunts rakšana roku darbā | m3 | 0.5
51 | Stabveida pamata, 300x300x900h, betonēšana (paredzot šķembu slāni, b=100mm, zem pamata pēdas) | gb | 3
52 | Cinkotu kvadrātcauruļu, 80x80x5, uzstādīšana betona pamatā, Hkop 2,3m | gb | 3
53 | Cinkota tērauda plāksne no apām pusēm, 940x1400(h)mmm, biezums - 3mm,TS-16 | gb | 2
54 | Vienviru vārti no cinkotas kvadrātveda caurules, 50x50mm un inkotas tērauda plāksnes , 765x1400(h)mm, biezums - 3mm, skatīt lapā TS-16 | gb | 1
55 | Perforēta, cinkota tērauda uzliku, b=2mm skatīt lapā TS-16 | gb | 1
Atkritumu tvertņu nožogojums
56 | Grunts rakšana roku darbā | m3 | 1.2
57 | Stabveida pamata, 300x300x900h, betonēšana | gb | 7
58 | Cinkotu kvadrātcauruļu, 100x100x5, uzstādīšana betona pamatā, Hkop 2,3m | gb | 7
59 | Cinkota perforēta tērauda plāksne, h=1,5m, biezums - 2mm | m | 16.8
60 | Bīdāmi vārti 1440x1500(h)m | kpl | 1
Labiekārtojuma elementi
61 | Sfērisks labiekārtojuma elements (TS-17) | kpl. | 1
62 | Skolas nosaukuma plāksne, izm 6330x1200(h) | kpl. | 1
63 | Ielu norobežojošie stabi 60x60x3mm, h=1m no zemes | gb. | 18
64 | Velostatīvi Mmcite/lotlimit vai ekvivalents- tumši pelēks | gb. | 14
65 | Āra krēsli piemēram SIXINCH/ ROCKIN GCHAIR vai ekvivalents TONIS - BALTS UN PELĒKS sedvirsmu | gb. | 11
66 | Atkritumu urna MMCITE/ RADIUM KR 120 vai ekvivalents - tumši pelēks | gb. | 2
67 | Puķu podi Bloom/ Pot bez gaismas Ø99mm | gb. | 8
68 | Puķu podi Bloom/ Pot bez gaismas Ø66mm | gb. | 10
Ceļa zīmes
69 | Ceļa zīmju cinkotu metāla balstu (diam. 60mm) uzstādīšana uz betona C16/20 pamata | gb | 6
70 | Ceļa zīme nr.537 tās uzstādīšana | gb | 4
71 | Ceļa zīme nr.206, tās uzstādīšana | gb | 1
72 | Ceļa zīme nr.417, tās uzstādīšana | gb | 2
73 | Ceļa zīme nr.301, tās uzstādīšana | gb | 1
74 | Ceļa zīme nr.414A, tās uzstādīšana | gb | 1
75 | Ceļa zīme nr.804, 844, 833, 849 tās uzstādīšana | gb | 6
Piezīme: konkrētajiem projektā iekļautajiem materiāliem un izstrādājumiem iespējami citi ekvivalenti
Sastādija: /A. Šaulis/ 30.09.2016
paraksts, paraksta atšifrējums, datums
Sertifikāta Nr. 20-6510
Pārbaudīja: /M. Ošāns / 30.09.2016
paraksts, paraksta atšifrējums, datums
Sertifikāta Nr. 10-1044